## медицина
№ п.п. | принадлежность медицина/наука | отделение/кабинет | Лот | вид оборудования | наименование | модель | серийный/ заводской номер | инвентарный номер | год ввода в эксплуатацию | если закуплен в новое здание, принадлежность к 1 или 2 пусковому комплексу, 1/2 | количество | наличие тех.документации (паспорт, руководство, прочее), +/- | ТО1 |  | ТО2 |  | ТО3 |  | поверка |  | состояние, исправен/ требуется ремонт | примечание (например, предлагается списать)
[13 empty] | требуется+/ не требуется- | периодичностьТО1, раз/год | требуется+/ не требуется- | периодичность ТО2, раз/год | требуется+/ не требуется- | периодичность ТО3, раз/год | требуется+/ не требуется- | периодичность поверки, раз/год
оборудование 1 пускового, исправное, подлежащее ТО
1 | медицина | гинек. | 17 | узи диагностики | Аппарат ультразвуковой диагностический с принадлежностями | DC-8 EXP |  | 01371681 | 2019 | 1 | 1 | [9 empty] | исправен
2 | медицина | КДЛ |  | лабораторное | Анализатор модульный биохимический | c4000 | c402386 | 1350279 | 2019-01-30 | 1 | 1 | электронная | [8 empty] | исправен
3 | медицина | КДЛ | 6 | лабораторное | Анализатор модульный иммунохимический | i1000sr | i1SR61094 | 1350280 | 2019-01-30 | 1 | 1 | электронная | [8 empty] | исправен
4 | медицина | КДЛ | 6 | лабораторное | Система для фильтрации и очистки воды | AFS 15E | F8MA03086 A | 1380340 | 2019-01-30 | 1 | 1 | электронная | [8 empty] | исправен
5 | медицина | КДЛ | 6 | лабораторное | Автомат окраски мазков | АвтоОМК-01 | 918004 | 1350266 | 2019-02-05 | 1 | 1 | есть | [8 empty] | исправен
6 | медицина | КДЛ | 6 | лабораторное | Термошейкер для планшетов | PST-60 HL-4 | 1012818050133 | 1350269 | 2019-01-18 | 1 | 1 | есть | [8 empty] | исправен
7 | медицина | КДЛ | 6 | лабораторное | Термошейкер для планшетов | PST-60 HL-4 | 1012818090269 | 1350270 | 2019-01-18 | 1 | 1 | есть | [8 empty] | исправен
8 | медицина | КДЛ | 6 | лабораторное | Промыватель планшетов | IW-8 | 6010618090086 | 1350271 | 2019-01-18 | 1 | 1 | есть | [8 empty] | исправен
9 | медицина | КДЛ | 6 | лабораторное | Вортекс | V-1 plus | 1020318030509 | 1967 | 2019-01-18 | 1 | 1 | есть | [8 empty] | исправен
10 | медицина | КДЛ | 6 | лабораторное | Вортекс | V-1 plus | 1020318030510 | 1967 | 2019-01-18 | 1 | 1 | есть | [8 empty] | исправен
11 | медицина | КДЛ | 6 | лабораторное | Центрифуга лабораторная | Microfuge 16 | 605133АВ | 1350267 | 2019-01-18 | 1 | 1 | есть | [8 empty] | исправен
12 | медицина | КДЛ | 6 | лабораторное | Центрифуга лабораторная | Allegra X-30 | ALT180007 | 1350268 | 2019-01-18 | 1 | 1 | есть | [8 empty] | исправен
13 | медицина | КДЛ | 6 | лабораторное | Центрифуга-вортекс | MSC-3000 | 1020518050028 |  | 2019-01-18 | 1 | 1 | есть | [8 empty] | исправен | гарантия 2 года
14 | медицина | КДЛ | 6 | лабораторное | Центрифуга-вортекс | MSC-3000 | 1020518050031 |  | 2019-01-18 | 1 | 1 | есть | [8 empty] | исправен | гарантия 2 года
15 | медицина | КДЛ | 6 | лабораторное | Центрифуга лабораторная | UNIVERSAL 320 | 0010043-11 | 1350264 | 2019-01-30 | 1 | 1 | есть | [8 empty] | исправен
16 | медицина | КДЛ | 6 | лабораторное | Центрифуга лабораторная | UNIVERSAL 320 | 0010042-11 | 1350265 | 2019-01-30 | 1 | 1 | есть | [8 empty] | исправен
17 | медицина | КДЛ | 6 | лабораторное | Центрифуга лабораторная с охлаждением | UNIVERSAL 320R | 0009224-10 | 1350263 | 2019-01-30 | 1 | 1 | есть | [8 empty] | исправен
18 | медицина | КДЛ | 6 | лабораторное | Микроскоп | ВА410Е | 18017464 | 1350274 | 2019-02-13 | 1 | 1 | есть | [8 empty] | исправен
19 | медицина | КДЛ | 6 | лабораторное | Микроскоп | ВА410Е | 18017465 | 1350274 | 2019-02-13 | 1 | 1 | есть | [8 empty] | исправен
20 | медицина | КДЛ | 6 | лабораторное | Микроскоп | ВА410Е | 18017463 | 1350274 | 2019-02-13 | 1 | 1 | есть | [8 empty] | исправен
21 | медицина | КДЛ | 6 | лабораторное | Микроскоп | ВА410Е | 18017466 | 1350274 | 2019-02-13 | 1 | 1 | есть | [8 empty] | исправен
22 | медицина | КДЛ | 17 | холодильное | Морозильник медицинский | Forma 906 | 300188204 | 1371679 | 2018-01-17 | 1 | 1 | есть | [8 empty] | исправен | гарантия 2 года
23 | медицина | КДЛ | 1 | дезинфекционное | Микроволновая система обеззараживания медицинских отходов | Стериус | 485 |  | 2019-02-04 | 1 | 1 | есть | [8 empty] | исправен
24 | медицина | КДЛ | 3 | дистиллятор | Система очистки воды | Crystal B Pure | 5363 | 1380339 | 2019-02-12 | 1 | 1 | есть | [8 empty] | исправен | гарантия 2 года
25 | медицина | КДЛ | 6 | лабораторное | Весы RADWAG | AS220/С/2/N | 587744 | 1330076 | 2019-03-05 | 1 | 1 | электронная | [6 empty] | требуется | 1 | исправен | гарантия 2 года
26 | медицина | КДЛ | 6 | лабораторное | Весы RADWAG | AS220/С/2/N | 594353 | 1330077 | 2019-03-05 | 1 | 1 | электронная | [6 empty] | требуется | 1 | исправен | гарантия 2 года
27 | медицина | КДЛ | 6 | лабораторное | Бокс лабораторный | БЛ-ПЦР О-ВОХ/01 | B1ED06 | 1350272 | 2019-01-16 | 1 | 1 | есть | [8 empty] | исправен | гарантия 2 года
28 | медицина | КДЛ | 6 | лабораторное | Бокс лабораторный | БЛ-ПЦР | B1ED05 | 1350273 | 2019-01-16 | 1 | 1 | есть | [8 empty] | исправен | гарантия 2 года
29 | медицина | КДЛ | 1 | дезинфекционное | облучатель бактерицидный | ОБН-450П-06 | 213 |  | 2019 | 1 | 3 | есть | [8 empty] | исправен
30 | медицина | КДЛ | 1 | дезинфекционное | рециркулятор |  |  |  | 2019 | 1 | 15 | есть | [8 empty] | исправен
31 | медицина | неврол. | 2 | диагностическое | Кресло медицинское многофункциональное | КММ-01 |  | 01371677 | 2019 | 1 | 1 | [9 empty] | исправен
32 | медицина | ОМР/108 | 9 | реабилитационнное | Аппарат для гидромассажа «Aquaroll» |  | A2S2¦1604001 | 01371651 | 2019 | 1 | 1 | + | + | [7 empty] | Исправен
33 | медицина | ОМР/113 | 9 | реабилитационнное | Солярий megaSun pureEnergy 5.0 |  | KBL00841797 | 01371653 | 2018 | 1 | 1 | + | + | [7 empty] | Исправен
34 | медицина | ОМР/210 | 9 | реабилитационнное | Устройство разогрева озокерита и парафина |  | 003 | 01371691 | 2019 | 1 | 1 | + | + | [7 empty] | исправен
35 | медицина | ОМР/210 | 9 | реабилитационнное | Кушетка для бесконтактного массажа "АКВАСПА" |  | 185/18 95/Ш-1 | 01371657 01371658 | 2019 | 1 | 2 | + | + | [7 empty] | Исправен
36 | медицина | ОМР/213 | 9 | реабилитационнное | Аппарат вакуумной терапии «VACUSPORT» |  | 2185075 | 01371648 | 2019 | 1 | 1 | + | + | [7 empty] | Исправен
37 | медицина | ОМР/214 | 9 | реабилитационнное | Аппарат магнитоифракрасный лазерный терапевтический «РИКТА – 04/4» |  | 22ТО159.18 22ТО160.18 | 01371645 01371644 | 2019 | 1 | 2 | + | + | [5 empty] | + | + | Исправен
38 | медицина | ОМР/214 | 9 | реабилитационнное | Аппарат ларерый терапевтический «Лазмик» |  | 10KL088401 | 01371652 | 2019 | 1 | 1 | + | + | [5 empty] | + | + | Исправен
39 | медицина | ОМР/214 | 9 | реабилитационнное | Аппарат «ОртоСПОК» |  | 351 | 01371647 | 2019 | 1 | 1 | + | + | [7 empty] | Исправен
40 | медицина | ОМР/214 | 9 | реабилитационнное | Аппарат «УниСПОК» |  | 319 | 01371646 | 2019 | 1 | 1 | + | + | [7 empty] | Исправен
41 | медицина | ОМР/225 | 9 | реабилитационнное | Аппарат для стимуляции лимфотока HIVAMAT 200 Evident |  | H2E2-1802406 | 01371654 | 2019 | 1 | 1 | + | + | [7 empty] | Исправен
42 | медицина | ОМР/227 | 9 | реабилитационнное | Облучатель УФ-коротковолновой БОП-01/27 – НанЭМА |  | 041 060 | 01371649 01371650 | 2019 | 1 | 2 | + | + | [7 empty] | Исправен
43 | медицина | ОМР/228 | 9 | реабилитационнное | Аппарат локальной криотерапии «cryoAir C200» |  | 180611922 | 01371655 | 2019 | 1 | 1 | + | + | [7 empty] | Исправен
44 | медицина | ОМР/228 | 9 | реабилитационнное | Аппарат микроволновой диатермии BTL – 600 Microwave |  | 0180013000437 | 01371656 | 2019 | 1 | 1 | + | + | [7 empty] | Исправен
45 | медицина | ОМР/322 | 15 | тренажер | Вибротренажер Christopeit Sport Vibro |  | Vibro1-1473 |  | 2019 | 1 | 1 | + | + | [7 empty] | Исправен
46 | медицина | ОМР/323 | 15 | тренажер | Тренажер MAECTRA |  | 30151 | 01371548 | 2019 | 1 | 1 | + | + | [7 empty] | Исправен
47 | медицина | ОМР/323 | 15 | тренажер | Тренажер PERFORMA |  | 7999 | 01371547 | 2019 | 1 | 1 | + | + | [7 empty] | Исправен
48 | медицина | ОМР/323,328 | 15 | тренажер | Тренажер пассивной разработки плечевого и локтевого сустава CENTURA |  | 40152 40129 | 0137570 | 2019 | 1 | 2 | + | + | [7 empty] | Исправен
49 | медицина | ОМР/327 | 15 | тренажер | Дорожка беговая реабилитационная антигравитационная AlterG Anti-Gravity Treadmill P200 |  | PRO200-1083 |  | 2018 | 1 | 1 | + | + | [7 empty] | Исправен
50 | медицина | ОМР/327 | 15 | тренажер | Гребной тренажер FitLux 817 |  | FT31066714 | 01371661 | 2019 | 1 | 1 | + | + | [7 empty] | Исправен
51 | медицина | ОМР/327 | 15 | тренажер | Вертикальный велотренажер FitLux 5000 |  | FT310071552 |  | 2019 | 1 | 1 | + | + | [7 empty] | Исправен
52 | медицина | ОМР/327 | 15 | тренажер | Горизонтальный велотренажер FitLux 5100 |  | FT31071523 |  | 2019 | 1 | 1 | + | + | [7 empty] | Исправен
53 | медицина | ОМР/327 | 15 | тренажер | Степпер FitLux 6000 |  | FT31067386 |  | 2019 | 1 | 1 | + | + | [7 empty] | Исправен
54 | медицина | ОМР/327 | 15 | тренажер | Эллептический тренажер FitLux 5200 |  | FT31071754 FT31071760 |  | 2019 | 1 | 1 | + | + | [7 empty] | Исправен
55 | медицина | ОМР/607 | 9 | реабилитационнное | Концентратор кислорода Оксимед |  | 363 | 01371692 | 2019 | 1 | 1 | + | + | [7 empty] | исправен
56 | медицина | ОМР/607 | 10 | реанимационное | Монитор пациента с принадлежностями и расходными материалами |  | 360001-М18403040001-01 360001-М18403040002-01 | 01371697 01371698 | 2019 | 1 | 2 | + | + | [5 empty] | + | + | Исправен
57 | медицина | ОМР/607 | 9 | реабилитационнное | Аппарат "Медозон" |  | 1808 | 01371699 | 2019 | 1 | 1 | + | + | [7 empty] | Исправен
58 | медицина | ОСМ/238 | 10 | реанимационное | Дефибриллятор- монитор | ДКИ-Н-10 "Аксион" | МДТ-1-0336 | 1371589 | 2019 | 1 | 1 | + | не требуется |  | не требуется |  | требуется+ | 1 раз в год | не требуется | не поверяется | исправен
59 | медицина | ОСМ/238 | 2 | диагностическое | Нагрузочная система на базе велоэргометра | Shiller Ergjsana | 18071110023 | 1371588 | 2019 | 1 | 1 | + | не требуется |  | не требуется |  | требуется+ | 1 раз в год | не требуется | не поверяется | исправен
60 | медицина | ОФЛД | 16 | узи диагностики | Ультразвуковой аппарат | SONO SCAPE S40 Pro | 0408219076 | 01371635 | 2018 | 1 | 1 | да | [6 empty] | нет |  | исправен
61 | медицина | ОФЛД | 2 | диагностическое | Нагрузочный комплекс c тредмилом | CARDIOVIT CS-200 | 030.07074 | 01371630 | 2018 | 1 | 1 | да | [6 empty] | да (калибровка) | 1 раз в год | исправен
62 | медицина | ОФЛД | 2 | диагностическое | Электрокардиограф | CARDIOVIT 10 plus | 173.07523 | 01371631 | 2018 | 1 | 1 | да | [6 empty] | да | 1 раз в год | исправен
63 | медицина | ОФЛД | 2 | диагностическое | Электрокардиограф | CARDIOVIT 10 plus | 173.07521 | 01371632 | 2018 | 1 | 1 | да | [6 empty] | да | 1 раз в год | исправен
64 | медицина | ОФЛД | 2 | диагностическое | Электрокардиограф | CARDIOVIT 10 plus | 173.07522 | 01371633 | 2018 | 1 | 1 | да | [6 empty] | да | 1 раз в год | исправен
65 | медицина | ОФЛД | 2 | диагностическое | Электрокардиограф | CARDIOVIT АТ - 101 | 080.30428 | 01371642 | 2018 | 1 | 1 | да | [6 empty] | да | 1 раз в год | исправен
66 | медицина | ОФЛД | 2 | диагностическое | Электрокардиограф | CARDIOVIT АТ - 101 | 080.30429 | 01371641 | 2018 | 1 | 1 | да | [6 empty] | да | 1 раз в год | исправен
67 | медицина | ОФЛД | 2 | диагностическое | Электрокардиограф | CARDIOVIT АТ - 101 | 080.30430 | 01371640 | 2018 | 1 | 1 | да | [6 empty] | да | 1 раз в год | исправен
68 | медицина | ОФЛД | 2 | диагностическое | Электрокардиограф | CARDIOVIT АТ - 101 | 080.30431 | 01371643 | 2018 | 1 | 1 | да | [6 empty] | да | 1 раз в год | исправен
69 | медицина | ОФЛД | 2 | диагностическое | Система длительного мониторирования ЭКГ с 3 регистраторами | "Кардиан КР-01" | 0470 0472 0473 | 01371638 | 2018 | 1 | 1 | да | [6 empty] | да | 1 раз в год | исправен
70 | медицина | ОФЛД | 2 | диагностическое | Система длительного мониторирования ЭКГ с 3 регистраторами | "Кардиан КР-01" | 0474 0475 0476 | 01371639 | 2018 | 1 | 1 | да | [6 empty] | да | 1 раз в год | исправен
71 | медицина | ОФЛД | 2 | диагностическое | Система длительного мониторирования ЭКГ и АД с 2 регистраторами | "Кардиан -СДМ" | 6135 6136 | 01371634 | 2018 | 1 | 1 | да | [6 empty] | да | 1 раз в год | исправен
72 | медицина | офтальм. | 2 | диагностическое | А/В-сканер ультразвуковой и пахиметр. с принадлежностями | UD-800 | 827603 | 01371666 | 2019 | 1 | 1 | [9 empty] | исправен
73 | медицина | офтальм. | 2 | диагностическое | Авторефтопограф с принадлежностями | RT-7000 | 875701 | 01371674 | 2019 | 1 | 1 | [9 empty] | исправен
74 | медицина | офтальм. | 2 | диагностическое | Биометр оптический с принадлежностями | ОА-2000 | 814406 | 01371670 | 2019 | 1 | 1 | [9 empty] | исправен
75 | медицина | офтальм. | 2 | диагностическое | Лампа щелевая с принадлежностями (исполнение: SLZ 3XC TBL) | Z series. тип SLZ 3X | 4339 | 01371662 | 2019 | 1 | 1 | [9 empty] | исправен
76 | медицина | офтальм. | 2 | диагностическое | Периметры автоматические с принадлежностями | TOMEY AP-3000 | YHACO7AK | 01371672 | 2019 | 1 | 1 | [9 empty] | исправен
77 | медицина | офтальм. | 2 | диагностическое | Стол электрический офтальмологический | ТТ-1060 | 26401 | 01371673 | 2019 | 1 | 1 | [9 empty] | исправен
78 | медицина | офтальм. | 2 | диагностическое | Стол электрический офтальмологический | ТТ-1060 | 25824 | 01371675 | 2019 | 1 | 1 | [9 empty] | исправен
79 | медицина | офтальм. | 2 | диагностическое | Стол электрический офтальмологический | TT-4060 | 26428 | 01371663 | 2019 | 1 | 1 | [9 empty] | исправен
80 | медицина | офтальм. | 2 | диагностическое | Стол электрический офтальмологический | TT-4060 | 25909 | 01371664 | 2019 | 1 | 1 | [9 empty] | исправен
81 | медицина | офтальм. | 2 | диагностическое | Стол электрический офтальмологический | TT-4060 | 24494 | 01371665 | 2019 | 1 | 1 | [9 empty] | исправен
82 | медицина | офтальм. | 2 | диагностическое | Стол электрический офтальмологический | TT-4060 | 25908 | 01371671 | 2019 | 1 | 1 | [9 empty] | исправен
83 | медицина | офтальм. | 2 | диагностическое | Столик приборный электрический | ЕТ 01 | 7ETT625 | 01371669 | 2019 | 1 | 1 | [9 empty] | исправен
84 | медицина | офтальм. | 2 | диагностическое | Тонометр бесконтактный | HNT-7000 | 7NT00018D0010 | 01371668 | 2019 | 1 | 1 | [9 empty] | исправен
85 | медицина | офтальм. | 2 | диагностическое | Фундус-камера автоматическая. с принадлежностями | DRS | 4454 | 01371667 | 2019 | 1 | 1 | [9 empty] | исправен
86 | медицина | офтальм. | 2 | диагностическое | Аппарат светодиодный для определения разрешающей способности и контрастной чувствительности глаз | СВ АТ1 | 436 | 002031 | 2019 | 1 | 1 | [9 empty] | исправен
87 | медицина | проц.каб. | 2 | диагностическое | Кресло медицинское многофункциональное передвижное | КММП-01 |  | 01371676 | 2019 | 1 | 1 | [9 empty] | исправен
88 | медицина | учрежд. | 2 | диагностическое | Негатоскоп медиц. светодиодный НМС-2 | НМС-2 |  | 000150 | 2019 | 1 | 5 | [9 empty] | исправен
89 | медицина | учрежд. | 1 | дезинфекционное | Облучатель бактерицидный | ОБП-450П-06 |  | 000130 | 2019 | 1 | 23 | [9 empty] | исправен
90 | медицина | учрежд. | 1 | дезинфекционное | Облучатель бактерицидный ультрафиолетовый | ОБУ-30-21П |  | 000130 | 2019 | 1 | 90 | [9 empty] | исправен |  | заменить лампу!
91 | медицина | учрежд. | 1 | дезинфекционное | Рециркулятор воздуха бактерицидный 03/25 |  |  | 001867 | 2019 | 1 | 102 | [9 empty] | исправен
92 | медицина | хир. | 14 | терапевтическое | Аппарат для ударно-волновой терапии ортопедический | Dornier Aries |  | 01371682 | 2019 | 1 | 1 | [9 empty] | исправен
93 | медицина | хир. | 2 | диагностическое | Аппарат ультразвуковой диагностический с принадлежностями | DC-8 EXP |  | 01371659 | 2019 | 1 | 1 | [9 empty] | исправен
94 | медицина | хир. | 2 | диагностическое | Аппарат ультразвуковой диагностический | НМ70А-RUS |  | 01371587 | 2019 | 1 | 1 | [9 empty] | исправен
95 | медицина | ЦСО | 12 | стерилизационное | стерилизатор паровой серии Sterivap HP E тип SP HP | SP HP E 636-2-ED | 5180654 |  | 2019 | 1 | 1 | есть | + | 2 | [6 empty] | исправен
96 | медицина | ЦСО | 12 | стерилизационное | стерилизатор паровой серии Sterivap HP E тип SP HP | SP HP E 669-2-ED | 5180658 |  | 2019 | 1 | 1 | есть | + | 2 | [6 empty] | исправен
97 | медицина | ЦСО | 12 | стерилизационное | стерилизатор низкотемпературный Steris | Amsco V-PRO maX | 30191804 |  | 2019 | 1 | 1 | есть | + | 2 | [6 empty] | исправен
98 | медицина | ЦСО | 12 | стерилизационное | машина медицинская запаечная PMS Steri-seal | SS201 | B1807050 |  | 2019 | 1 | 1 | есть | + | 2 | [6 empty] | исправен
99 | медицина | ЦСО | 12 | стерилизационное | машина медицинская запаечная PMS Steri-seal | SS201 | B1807051 |  | 2019 | 1 | 1 | есть | + | 2 | [6 empty] | исправен
100 | медицина | ЦСО | 12 | стерилизационное | машина медицинская запаечная PMS Steri-seal | SS201 | B1807052 |  | 2019 | 1 | 1 | есть | + | 2 | [6 empty] | исправен
101 | медицина | ЦСО | 12 | стерилизационное | машина моечно-дезинфекционная ATOS | AWD-655-10D | W18440946 |  | 2019 | 1 | 1 | есть | + | 2 | [6 empty] | исправен
102 | медицина | ЦСО | 12 | стерилизационное | установка ультразвуковая моечная | DGM-QX-1200 | 0222 |  | 2019 | 1 | 1 | есть | + | 2 | [6 empty] | исправен
103 | медицина | ЦСО | 3 | дистиллятор | система водоподготовки | Basic RO 400 | 4151 |  | 2019 | 1 | 1 | есть | + | 2 | [6 empty] | исправен
104 | медицина | ЦСО | 1 | дезинфекционное | микроволновая система обеззараживания медицинских отходов "Стериус" | микроволновая система обеззараживания медицинских отходов "Стериус" | 468 |  | 2019 | 1 | 1 | есть | + | 2 | [6 empty] | исправен
105 | медицина | ЦСО | 1 | дезинфекционное | измельчитель-деструктор "Бобёр" | измельчитель-деструктор "Бобёр" | 137 |  | 2019 | 1 | 1 | есть | + | 2 | [6 empty] | исправен
106 | медицина | ЦСО | 12 | стерилизационное | стол стерилизационный упаковочный ATOS | CSSD-08 | - |  | 2019 | 1 | 1 |  | - | - | [6 empty] | исправен
107 | медицина | ЦСО | 12 | стерилизационное | шкаф сушильный | ШС-80 | 45892 |  | 2019 | 1 | 1 | есть | - | - | [6 empty] | исправен
108 | медицина | эндокрин. | 16 | узи диагностики | Аппарат ультразвуковой диагностический с принадлежностями | DC-8 EXP |  | 01371683 | 2019 | 1 | 1 | [9 empty] | исправен
109 | медицина | рентгеновское отделение | 7 | МРТ | Томограф магнитно-резонансный | «Ingenia 1,5 TS» | 81118 |  | 2018-11-12 | 1 | 1 | + |  |  |  |  | + | 1раз/год | не требуется |  | исправен
110 | медицина | рентгеновское отделение | 11 | рентгенологическое | Аппарат рентгенодиагностический | «Униэксперт 3 плюс» | 119 |  | 2018-11-29 | 1 | 1 | + | + | 1раз/год | + | 1раз/год | + | 1раз/год | не требуется |  | исправен
111 | медицина | рентгеновское отделение | 11 | рентгенологическое | Инжектор для введения контрастных препаратов | «UlricheasyINJECT Max 2M» | М218000063 |  | 2018-12-28 | 1 | 1 | + | + | 1раз/год |  |  |  |  | не требуется |  | исправен
112 | медицина | рентгеновское отделение | 11 | рентгенологическое | Аппарат рентгеновский стоматологический для интраоральной визуализации | «Heliodent Plus» | 48102 |  | 2018-12-27 | 1 | 1 | + | + | 1раз/год | + | 1раз/год | + | 1раз/год | не требуется |  | исправен
113 | медицина | рентгеновское отделение | 11 | рентгенологическое | Аппарат рентгеновский стоматологический панорамный | «Orthophos XG 3D» | 632665 |  | 2018-12-27 | 1 | 1 | + | + | 1раз/год | + | 1раз/год | + | 1раз/год | не требуется |  | исправен
114 | медицина | рентгеновское отделение | 11 | рентгенологическое | Монитор | «MAGLIFE Serenity» | 94998000966 |  | 2019-01-28 | 1 | 1 | + | [6 empty] | требуется | 1 раз/год | исправен
115 | медицина | стоматология | 13 | стоматологическое | Апекс-локатор | PropexPixi | PXW2017105792 | 01371533 | 2017 |  | 1 | [9 empty] | исправен
116 | медицина | стоматология | 13 | стоматологическое | Апекс-локатор | PropexPixi | PXW2014010070 | 2252 | 2014 |  | 1 | [9 empty] | исправен
117 | медицина | стоматология | 13 | стоматологическое | Апекс-локатор | I PEX | 04732105 | 01371578 | 2019 |  | 1 | [9 empty] | исправен
118 | медицина | стоматология | 13 | стоматологическое | Аппарат 3D | Эндоэст | 03376 | 001911 | 2016 |  | 1 | [9 empty] | исправен
119 | медицина | стоматология | 13 | стоматологическое | Лампа фотополимеризационная | Elipar Freelight | 932123026159 | 001862 | 2015 |  | 1 | [9 empty] | исправен
120 | медицина | стоматология | 13 | стоматологическое | Лампа фотополимеризационная | Bluephase | 1020001904 | 01371482 | 2015 |  | 1 | [9 empty] | исправен
121 | медицина | стоматология | 13 | стоматологическое | Наконечник турбинный с оптикой | NSK | А6319076 | 01371276 | 2006 |  | 1 | [9 empty] | исправен
122 | медицина | стоматология | 13 | стоматологическое | Наконечник турбинный с оптикой | NSK | А6319082 | 01371277 | 2006 |  | 1 | [9 empty] | исправен
123 | медицина | стоматология | 13 | стоматологическое | Аппарат для диагностики кариеса | DIAGNOcam | 1003499 | 01371616 | 2018 |  | 1 | [9 empty] | исправен
124 | медицина | стоматология | 13 | стоматологическое | Аппарат для диагностики кариеса | DIAGNOcam | 1003501 | 01371617 | 2018 |  | 1 | [9 empty] | исправен
125 | медицина | стоматология | 13 | стоматологическое | Аппарат для диагностики кариеса | DIAGNOcam | 1003498 | 01371618 | 2018 |  | 1 | [9 empty] | исправен
126 | медицина | стоматология | 13 | стоматологическое | Аппарат по уходу за стоматологическими наконечниками | Assistina 301 plus | 106159 | 01371619 | 2019 |  | 1 | [9 empty] | исправен
127 | медицина | стоматология | 13 | стоматологическое | Наконечник стоматологический для порошкоструйной обработки | PROPHY flex 3 | 1086794 | 01371621 | 2018 |  | 1 | [9 empty] | исправен
128 | медицина | стоматология | 13 | стоматологическое | Наконечник стоматологический для порошкоструйной обработки | PROPHY flex 3 | 1006503 | 01371622 | 2018 |  | 1 | [9 empty] | исправен
129 | медицина | стоматология | 13 | стоматологическое | Наконечник стоматологический для порошкоструйной обработки | PROPHY flex 3 | 1006504 | 01371623 | 2018 |  | 1 | [9 empty] | исправен
130 | медицина | стоматология | 13 | стоматологическое | Микромотор эндодонтический | X-SMART | OV532409 |  | 2019 |  | 1 | [9 empty] | исправен
Оборудование 2-го пускового, исправное, подлежащее ТО
1 | медицина | кард. | 16 | узи диагностики | Система ультразвуковая диагностич. |  |  |  | 2019 | 2 | 1 | [9 empty] | исправен
2 | медицина | КДЛ | 6 | лабораторное | Гемокоагулометр 4х канальный | СТ2410 | 1218026 |  | 2019-04-10 | 2 | 1 | есть | [6 empty] | требуется | 1 | исправен
3 | медицина | КДЛ | 6 | лабораторное | Цитометр | Navios EX | BB37304 |  | 2019-06-04 | 2 | 1 | электронная | [8 empty] | исправен
4 | медицина | КДЛ | 6 | лабораторное | Система клеточного анализа | UniCel DxH Coulter |  |  | 2019-06-17 | 2 | 1 | есть | [8 empty] | исправен
5 | медицина | КДЛ | 6 | лабораторное | Анализатор гематологический | CellaVision DM-1200 | 34007 |  | 2019-07-15 | 2 | 1 | есть | [8 empty] | исправен
6 | медицина | КДЛ | 6 | лабораторное | Анализатор иммуноферментный автоматический | Gemini | 6280000632 |  | 2019-05-28 | 2 | 1 | электронная | [6 empty] | требуется | 1 | исправен
7 | медицина | КДЛ | 6 | лабораторное | Термоциклер для амплификации нуклеиновых кислот | С1000 Touch Thermal Cycler |  |  | 2019-05-28 | 2 | 1 | есть | [8 empty] | исправен
8 | медицина | КДЛ | 6 | лабораторное | Автоматическая станция пробоподготовки и приготовления ПЦР смесей | VERSA 10 | 10-113303 |  | 2019-05-20 | 2 | 1 | есть | [8 empty] | исправен
9 | медицина | КДЛ | 6 | лабораторное | Фотометр для микропланшетов | HiPo MPP-96 | 5010819020014 |  | 2019-05-13 | 2 | 1 | есть | [6 empty] | требуется | 1 | исправен
10 | медицина | КДЛ | 6 | лабораторное | Термостат твердотельный программируемый малогабаритный | ТТ-1 Гном | Т1G622 |  | 2019 | 2 | 1 | есть | [8 empty] | исправен
11 | медицина | КДЛ | 6 | лабораторное | Термостат твердотельный программируемый малогабаритный | ТТ-1 Гном | Т1G621 |  | 2019 | 2 | 1 | есть | [8 empty] | исправен
12 | медицина | КДЛ | 6 | лабораторное | Шейкер | PSU-2T | 1015518120489 |  | 2019-05-13 | 2 | 1 | есть | [8 empty] | исправен
13 | медицина | КДЛ | 6 | лабораторное | Шкаф сушильный | ШС-80 | 45888 |  | 2019-04-22 | 2 | 1 | есть | [8 empty] | исправен
14 | медицина | КДЛ | 6 | лабораторное | Бокс биологической безопасности | АС2-6Е8 | 2019-137726 |  | 2019-08-01 | 2 | 1 | есть | [8 empty] | исправен | гарантия 2 года
15 | медицина | неврол. | 2 | диагностическое | Электроэнцифалограф | Энцефалан ЭЭГР |  |  | 2019 | 2 | 1 | [9 empty] | исправен
16 | медицина | ОМР/ 228,328 | 9 | реабилитационнное | Lympha-mat 300 GRADIENT |  | 0198068S 0198069S |  | 2019 | 2 | 2 | + | + | [7 empty] | Исправен
17 | медицина | ОМР/108 | 9 | реабилитационнное | СПА-капсула «Harmony Dream» |  | 13420 |  | 2019 | 2 | 1 | + | + | [7 empty] | Исправен
18 | медицина | ОМР/108 | 9 | реабилитационнное | Ванна гидромассажная «ORIONMED» |  | 7892-2018 |  | 2019 | 2 | 1 | + | + | [7 empty] | Исправен
19 | медицина | ОМР/210 | 9 | реабилитационнное | Термостат суховоздушный нейтральный ТСН-80 |  | 020/18 |  | 2019 | 2 | 1 | + | + | [7 empty] | Исправен
20 | медицина | ОМР/214 | 9 | реабилитационнное | Аппарат импульсной индукционной терапии СЕТА-Д-01 |  | 0398 |  | 2019 | 2 | 1 | + | + | [7 empty] | Исправен
21 | медицина | ОМР/221 | 5 | камера криотерапии | Аппарат общей криотерапии «cryoSpase – 110 C» |  | 110130 |  | 2019 | 2 | 1 | + | + | [7 empty] | Исправен
22 | медицина | ОМР/226 | 9 | реабилитационнное | Ингалятор компрессорный Омрон |  | 20180724069UF 20180724070UF 20180724071UF 20180724072UF |  | 2019 | 2 | 4 | + | + | [7 empty] | Исправен
23 | медицина | ОМР/228 | 9 | реабилитационнное | Аппарат Therapic-9400 |  | ЕМ02390219 |  | 2019 | 2 | 1 | + | + | [6 empty] | + | Исправен
24 | медицина | ОМР/228 | 9 | реабилитационнное | Аппарат «SonoPuls 492» |  | 37.957 |  | 2019 | 2 | 1 | + | + | [6 empty] | + | Исправен
25 | медицина | ОМР/228 | 9 | реабилитационнное | Аппарат «SonoPuls 692VS» |  | 17.186 |  | 2019 | 2 | 1 | + | + | [6 empty] | + | Исправен
26 | медицина | ОМР/319,225 | 9 | реабилитационнное | Аппарат вакуумного массажа «Радиус – ВакуПракт» |  | 1900001 1900002 |  | 2019 | 2 | 2 | + | + | [7 empty] | Исправен
27 | медицина | ОМР/323 | 15 | тренажер | Тренажер EN-Tree Pulley |  | 37.868 37.866 |  | 2019 | 2 | 2 | + | + | [7 empty] | Исправен
28 | медицина | ОМР/327 | 15 | тренажер | Беговая дорожка AMERICAN FITNESS TR-7200 |  |  |  | 2019 | 2 | 1 | + | + | [7 empty] | Исправен
29 | медицина | ОМР/607 | 9 | реабилитационнное | Аппарат лазеротерапевтический "Жень-Шень" |  | 019/М3 020/М3 |  | 2019 | 2 | 2 | + | + | [6 empty] | + | Исправен
30 | медицина | ОСМ/234 | 2 | диагностическое | Велоэргометр | Ergoselekt 200 К | 2019004242 |  | 2019 | 2 | 1 | + | не требуется |  | не требуется |  | требуется+ | 1 раз в год | не требуется | не поверяется | исправен
31 | медицина | ОСМ/235 | 2 | диагностическое | Велоэргометр | Ergoselekt 200 К | 2019004238 |  | 2019 | 2 | 1 | + | не требуется |  | не требуется |  | требуется+ | 1 раз в год | не требуется | не поверяется | исправен
32 | медицина | ОСМ/236 | 2 | диагностическое | Велоэргометр | Ergoselekt 200 К | 2019004240 |  | 2019 | 2 | 1 | + | не требуется |  | не требуется |  | требуется+ | 1 раз в год | не требуется | не поверяется | исправен
33 | медицина | ОСМ/238 | 2 | диагностическое | Велоэргометр | Ergoselekt 200 К | 2019004241 |  | 2019 | 2 | 1 | + | не требуется |  | не требуется |  | требуется+ | 1 раз в год | не требуется | не поверяется | исправен
34 | медицина | ОСМ/238 | 2 | диагностическое | Велоэргометр | Ergoselekt 400 К | 2019004229 |  | 2019 | 2 | 1 | + | не требуется |  | не требуется |  | требуется+ | 1 раз в год | не требуется | не поверяется | исправен
35 | медицина | ОСМ/238 | 2 | диагностическое | Велоэргометр | Ergoselekt 600 К | 2019004230 |  | 2019 | 2 | 1 | + | не требуется |  | не требуется |  | требуется+ | 1 раз в год | не требуется | не поверяется | исправен
36 | медицина | ОСМ/242 | 2 | диагностическое | Велоэргометр | Ergoselekt 200 К | 2019004239 |  | 2019 | 2 | 1 | + | не требуется |  | не требуется |  | требуется+ | 1 раз в год | не требуется | не поверяется | исправен
37 | медицина | ОФЛД | 2 | диагностическое | Система суточного мониторирования артериального давления с 2 регистраторами | "Кардиан -МД" | 5710 5669 |  | 2018 | 2 | 1 | да | [6 empty] | да | 1 раз в год | исправен
38 | медицина | ОФЛД | 2 | диагностическое | Комплекс электрокардиологический интерпретирующий Преобразователь электрокардиографический | "Интекард" | 0598 0502 |  | 2018 | 2 | 1 | да | [6 empty] | да | 1 раз в год | исправен
39 | медицина | ОФЛД | 2 | диагностическое | Комплекс электрокардиологический интерпретирующий Преобразователь электрокардиографический | "Интекард" | 0599 0503 |  | 2018 | 2 | 1 | да | [6 empty] | да | 1 раз в год | исправен
40 | медицина | ОФЛД | 2 | диагностическое | Комплекс электрокардиологический интерпретирующий Преобразователь электрокардиографический | "Интекард" | 0595 0496 |  | 2018 | 2 | 1 | да | [6 empty] | да | 1 раз в год | исправен
41 | медицина | ОФЛД | 9 | реабилитационнное | Кушетка для физиотерапии и мануальной терапии серии | «Manuxelect» мод. XB004545 2-х секционная | 550-08-818 |  | 2018 | 2 | 1 | да | [6 empty] | да | 1 раз в год | исправен
42 | медицина | ОФЛД | 9 | реабилитационнное | Кушетка для физиотерапии и мануальной терапии серии | «Manuxelect» мод. XB004545 2-х секционная | 550-08-819 |  | 2018 | 2 | 1 | да | [6 empty] | да | 1 раз в год | исправен
43 | медицина | ОФЛД | 2 | диагностическое | Спиросистема | Spirovit SP 260 | 527.02550 527.02551 |  | 2018 | 2 | 1 | да | [6 empty] | да | 1 раз в год | исправен
44 | медицина | ОФЛД | 12 | стерилизационное | Система сушки и хранения гибких эндоскопов | ТЭНДО-4НС | 04001 |  | 2018 | 2 | 1 | да | [6 empty] | нет |  | исправен
45 | медицина | ОФЛД | 3 | дистиллятор | Аквадистиллятор медицинский электрический | АЭ-25 | 0131 |  | 2018 | 2 | 1 | да | [6 empty] | нет |  | исправен
46 | медицина | ОФЛД | 3 | дистиллятор | Сборник для хранения очищенной воды | С-30 | 0723 | 01380335 | 2018 | 2 | 1 | да | [6 empty] | нет |  | исправен
47 | медицина | ОФЛД | 12 | стерилизационное | Моечная машина | MEDIVATORS CER OPTIMA мод. CER-2 OPTIMA | 13097991 |  | 2018 | 2 | 1 | да | [6 empty] | нет |  | исправен
48 | медицина | офтальм. | 2 | диагностическое | Офтальмоскоп | Specialist |  |  | 2019 | 2 | 1 | [9 empty] | исправен
49 | медицина | хир. | 14 | терапевтическое | Стол операционный | ОК-10-2 |  |  | 2019 | 2 | 1 | [9 empty] | исправен
50 | медицина | хир. | 14 | терапевтическое | Стол операционный | ОК-10-2 |  |  | 2019 | 2 | 1 | [9 empty] | исправен
51 | медицина | хир. | 14 | терапевтическое | Стол операционный | ОК-10-2 |  |  | 2019 | 2 | 1 | [9 empty] | исправен
52 | медицина | хир. | 14 | терапевтическое | Стол операционный | ОК-10-2 |  |  | 2019 | 2 | 1 | [9 empty] | исправен
53 | медицина | хир. | 2 | диагностическое | Светильники мед. | Solis 60 |  |  | 2019 | 2 | 2 | [9 empty] | исправен
54 | медицина | эндоскопия | 18 | эндоскопическое | Система видеоэндоскопическая | VP-4450 HD |  |  | 2019 | 2 | 1 | [9 empty] | исправен
55 | медицина | эндоскопия | 18 | эндоскопическое | Эндоскопы с принадлежнадлежностями |  |  |  | 2019 | 2 | 1 | [9 empty] | исправен
56 | медицина | эндоскопия | 12 | стерилизационное | Система сушки и хранения эндоскопов | Тэндо |  |  | 2019 | 2 | 1 | [9 empty] | исправен
57 | медицина | эндоскопия | 12 | стерилизационное | Оборудование дезинф.и мойки эндоскопов | CER-2 Optima |  |  | 2019 | 2 | 1 | [9 empty] | исправен
58 | медицина | рентгеновское отделение | 11 | рентгенологическое | Денситометр рентгеновский костный полноформатный | «LUNAR iDXA" | 212342МА |  | 2019-06-17 | 2 | 1 | + | + | 1раз/год | + | 1раз/год | + | 1раз/год | не требуется |  | исправен
оборудование закупок прошлых лет, подлежащее ТО
1 | медицина | гинек. | 2 | диагностическое | Кольпоскоп | ЭКС-1М |  | 01371489 | 2016 |  | 1 | [9 empty] | исправен
2 | медицина | гинек. | 2 | диагностическое | Кресло гинекологическое |  |  | 01371484 | 2016 |  | 1 | [9 empty] | исправен
3 | медицина | гл.м/с | 10 | реанимационное | Аппарат "АИВЛп-2/20" искусствен.упр. вентиляции легких и оксигенации в усл. спец.транспорта для СМП порт.для взр.и дет.ст. |  | 221338 | 01371438 | 2013 |  | 1 | [9 empty] | исправен
4 | медицина | гл.м/с | 2 | диагностическое | Негатоскоп | SPS 70X43см |  | 01371261 | 2006 |  | 1 | [9 empty] | исправен
5 | медицина | гл.м/с | 14 | терапевтическое | Светильник хирургический потолочный регулируемый одноблочный | Эламед-200 |  | 01371492 | 2016 |  | 1 | [9 empty] | исправен
6 | медицина | доврач.каб. | 2 | диагностическое | Валюмоспирометр |  |  | 000342 | 1991 |  | 1 | [9 empty] | исправен
7 | медицина | доврач.каб. | 2 | диагностическое | Весы медицинские | МП 150 "Здоровье" |  | 744 | 2016 |  | 2 | [9 empty] | исправен
8 | медицина | КДЛ | 6 | лабораторное | Анализатор СОЭ | Roller 20PN | R20921PN2 | 1350250 | 2018-06-27 |  | 1 | [9 empty] | исправен | гарантия 2 года
9 | медицина | КДЛ | 6 | лабораторное | Гематологический анализатор | Yumizen H500 OT | 609 YOXH 00587 | 1350237 | 2016 |  | 1 | [7 empty] | требуется | 1 | исправен
10 | медицина | КДЛ | 6 | лабораторное | Анализатор мочи автоматический | LabUmat2&Urised3 | URP 04000100 | 1350243 | 2017 |  | 1 | [7 empty] | требуется | 1 | исправен
11 | медицина | КДЛ | 6 | лабораторное | Система ПЦР | ABI PRISM 7300 | 273001428 | 1350120 | 2008 |  | 1 | [9 empty] | исправен
12 | медицина | КДЛ | 6 | лабораторное | Амплификатор детектирующий | «ДТпрайм» | А5Е405 | 1350236 | 2016 |  | 1 | [9 empty] | исправен
13 | медицина | КДЛ | 6 | лабораторное | Анализатор лактата | Lactate Pro2 |  | 1350218 | 2015 |  | 1 | [9 empty] | исправен
14 | медицина | КДЛ | 6 | лабораторное | Анализатор лактата | Lactate Pro2 |  | 1350219 | 2015 |  | 1 | [9 empty] | исправен
15 | медицина | КДЛ | 6 | лабораторное | Центрифуга | Centra | 37560988 | 1350123 | 2006 |  | 1 | [9 empty] | исправен
16 | медицина | КДЛ | 6 | лабораторное | Микроцентрифуга /вортекс | «MicroSpin» | 2028 |  | 2008 |  | 1 | [9 empty] | исправен
17 | медицина | КДЛ | 6 | лабораторное | Миницентрифуга |  | 74165 | 1350070 | 2000 |  | 1 | [9 empty] | исправен
18 | медицина | КДЛ | 6 | лабораторное | Центрифуга – вортекс с принадлежностями | Мульти-Спин | 1021114100136 | 1350194 | 2014 |  | 1 | [9 empty] | исправен
19 | медицина | КДЛ | 6 | лабораторное | Центрифуга | «Espresso» | 306120456 | 1350137 | 2008 |  | 1 | [9 empty] | исправен
20 | медицина | КДЛ | 6 | лабораторное | Центрифуга | LMC -3000 Biosan | 1020816110445 | 1350231 | 2016 |  | 1 | [9 empty] | исправен
21 | медицина | КДЛ | 6 | лабораторное | Весы медицинские | РО-Scout | 581/ВJ166780 | 1330016 | 2000 |  | 1 | [7 empty] | требуется | 1 | исправен
22 | медицина | КДЛ | 6 | лабораторное | Вортекс | V-1 plus | 1020318030506 | 1967 | 2017 |  | 1 | [9 empty] | исправен
23 | медицина | КДЛ | 6 | лабораторное | Вортекс | V-1 plus | 1020318030523 | 1967 | 2017 |  | 1 | [9 empty] | исправен
24 | медицина | КДЛ | 6 | лабораторное | Ротатор программируемый | Multi Bio RS-24 |  | 1350146 | 2009 |  | 1 | [9 empty] | исправен
25 | медицина | КДЛ | 6 | лабораторное | Термошейкер для пробирок | TS-100 | 1012017050188 | 1350242 | 2017 |  | 1 | [9 empty] | исправен
26 | медицина | КДЛ | 6 | лабораторное | Термостат программируемый 4-х канальный | ТП-4ПЦР-01 «Терцик» | A3W128 | 1350141 | 2008 |  | 1 | [9 empty] | исправен
27 | медицина | КДЛ | 6 | лабораторное | Термостат твердотельный программируемый малогабаритный | ТТ-1 |  | 1350140 | 2008 |  | 1 | [9 empty] | исправен
28 | медицина | КДЛ | 6 | лабораторное | Термостат твердотельный программируемый малогабаритный | ТТ-1 | 677933 | 1350142 | 2008 |  | 1 | [9 empty] | исправен
29 | медицина | КДЛ | 6 | лабораторное | Бокс лабораторный | БЛ-ПЦР |  | 1350135 | 2008 |  | 1 | [9 empty] | исправен
30 | медицина | КДЛ | 6 | лабораторное | Бокс лабораторный | БЛ-ПЦР |  | 1350136 | 2008 |  | 1 | [9 empty] | исправен
31 | медицина | КДЛ | 6 | лабораторное | Видеосистема для регистации гелей с трансиллюминатором | Vittan Photo UTV |  | 1350139 | 2008 |  | 1 | [9 empty] | исправен
32 | медицина | КДЛ | 12 | стерилизационное | машина моечная ультразвукрвая | Elmasonic S |  | 1371344 | 2010 |  | 1 | [9 empty] | исправен
33 | медицина | КДЛ | 6 | лабораторное | камера электрофоретическая | SE-2 |  | 1350138 | 2008 |  | 1 | [9 empty] | исправен
34 | медицина | КДЛ | 6 | лабораторное | Баня водяная | ПЭ-4300 | 361 | 1350068 | 2000 |  | 1 | [9 empty] | исправен
35 | медицина | КДЛ | 6 | лабораторное | pH-метр | HI-221 |  | 1350143 | 2008 |  | 1 | [9 empty] | исправен
36 | медицина | КДЛ | 6 | лабораторное | Брудер |  |  | 1350067 | 2000 |  | 1 | [9 empty] | исправен
37 | медицина | КДЛ | 6 | лабораторное | отсасыватель медицинский | ОМ-1 |  | 1350145 | 2008 |  | 1 | [9 empty] | исправен
38 | медицина | КДЛ | 6 | лабораторное | шкаф ламинарный | Heraeus | 99102285 | 1350130 | 2007 |  | 1 | [9 empty] | исправен
39 | медицина | ОВЛ "Раубичи" | 3 | дистиллятор | Аквадистиллятор |  |  | 63 | 1991 |  | 1 | нет | [6 empty] | нет |  | исправен
41 | медицина | ОВЛ "Раубичи" | 6 | лабораторное | Анализатор гемоглобина | «Hemo Cue» | 244003223 | 01350106 | 2003 |  | 1 | нет | [6 empty] | нет |  | исправен
42 | медицина | ОВЛ "Раубичи" | 6 | лабораторное | Лактометр | «Accutrend Laktate» |  | 1819 | 2006 |  | 1 | нет | [6 empty] | нет |  | исправен
43 | медицина | ОВЛ "Раубичи" | 1 | дезинфекционное | Облучатель бактерицидный | ОБН-150 |  | 1537 | 2005 |  | 2 | нет | [6 empty] | нет |  | исправен
44 | медицина | ОВЛ "Раубичи" | 1 | дезинфекционное | Облучатель | ОБН-15Б |  | 511 | 2001 |  | 1 | нет | [6 empty] | нет |  | исправен
45 | медицина | ОВЛ "Раубичи" | 1 | дезинфекционное | Облучатель | УГ-1 | 78972 | 928 | 2003 |  | 1 | есть | [6 empty] | нет |  | исправен
46 | медицина | ОВЛ "Раубичи" | 1 | дезинфекционное | Рециркулятор воздуха бактерицидный | 0215(Э) | 911; 411 | 1867 | 2016 |  | 2 | есть | [6 empty] | нет |  | исправен
47 | медицина | ОВЛ "Раубичи" | 1 | дезинфекционное | Рециркулятор воздуха бактерицидный передвижной | 0135(Э) | 111 | 1867 | 2016 |  | 1 | есть | [6 empty] | нет |  | исправен
48 | медицина | ОВЛ "Раубичи" | 12 | стерилизационное | Стерилизатор паровой | ГК-10 | 1573 | 01371499 | 2015 |  | 1 | есть | [6 empty] | да | 1 раз в год | исправен
49 | медицина | ОВЛ "Раубичи" | 12 | стерилизационное | Стерилизатор воздушный | ГП-20-3 | 02574 | 2069 | 2009 |  | 1 | есть | [6 empty] | да | 1 раз в год | исправен
51 | медицина | ОВЛ "Раубичи" | 12 | стерилизационное | Шкаф сушильный | ШС-80 | 39526 | 2203 | 2013 |  | 1 | есть | [6 empty] | да | 1 раз в год | исправен
52 | медицина | ОВЛ "Раубичи" | 2 | диагностическое | Весы медицинские | "Здоровье" | 744 | 549635 | 2017 |  | 1 | есть | [6 empty] | да | 1 раз в год | исправен
53 | медицина | ОВЛ "Раубичи" | 2 | диагностическое | Весы медицинские | "Здоровье" | 744 | 551523 | 2017 |  | 1 | есть | [6 empty] | да | 1 раз в год | исправен
54 | медицина | ОВЛ "Раубичи" | 10 | реанимационное | Дефибрилятор-монитор | СМАРТ | ДЗМ00122 | 01371478 | 2015 |  | 1 | есть | [8 empty] | исправен
55 | медицина | ОВЛ "Раубичи" | 10 | реанимационное | Дефибрилятор-монитор | СМАРТ | ДЗМ00150 | 01371496 | 2016 |  | 1 | есть | [8 empty] | исправен
57 | медицина | ОВЛ "Раубичи" | 2 | диагностическое | Электрокардиограф | "Аксион" | Е071350899 | 01371433 | 2013 |  | 1 | нет | [6 empty] | да | 1 раз в год | исправен
58 | медицина | ОВЛ "Раубичи" | 2 | диагностическое | Электрокардиограф | Полиспектр" | 1682PV | 01371388 | 2012 |  | 1 | нет | [6 empty] | да | 1 раз в год | исправен
60 | медицина | ОВЛ "Раубичи" | 9 | реабилитационнное | Аппарат магнитотерапии | "АУМАТ" | 104 | 01370861 | 2001 |  | 1 | нет | [6 empty] | нет |  | исправен
61 | медицина | ОВЛ "Раубичи" | 9 | реабилитационнное | Аппарат | "Радиус" | 0269 | 01370950 | 2002 |  | 1 | нет | [6 empty] | да | 1 раз в год | исправен
62 | медицина | ОВЛ "Раубичи" | 9 | реабилитационнное | Аппарат магнитотерапии | "УниСпок" | US0440 | 01370862 | 2000 |  | 1 | нет | [6 empty] | нет |  | исправен
64 | медицина | ОВЛ "Раубичи" | 9 | реабилитационнное | Аппарат лазерный | Витязь | 0957 | 01370787 | 2000 |  | 1 | нет | [6 empty] | да | 1 раз в год | исправен
65 | медицина | ОВЛ "Раубичи" | 9 | реабилитационнное | Аппарат магнитного воздействия | "Униспок" | US0610 | 01371009 | 2003 |  | 1 | нет | [6 empty] | нет |  | исправен
67 | медицина | ОВЛ "Раубичи" | 9 | реабилитационнное | Комплект оборудования для приготовления кислородных коктейлей | концентратор кислорода ОксимедF7-1,миксер "Спум" | 310715016 | 01371459 | 2015 |  | 1 | есть | [6 empty] | нет |  | исправен
68 | медицина | ОВЛ "Раубичи" | 9 | реабилитационнное | Установка гипокситерапии | БиоНова 204 | 289 | 01371130 | 2004 |  | 1 | нет | [6 empty] | нет |  | исправен
69 | медицина | ОВЛ "Раубичи" | 12 | стерилизационное | Установка (ультрозвуковая очистка мед инструментария) | УЗО-3 "Елемед" | 00092 | 01371256 | 2005 |  | 1 | нет | [6 empty] | нет |  | исправен
70 | медицина | ОВЛ "Раубичи" | 9 | реабилитационнное | Аппарат для электротерапии | "Ionoson" | ISE2-0414006 | 01371135 | 2004 |  | 1 | нет | [6 empty] | нет |  | исправен
71 | медицина | ОВЛ "Раубичи" | 9 | реабилитационнное | Аппарат микроволновой терапии | "Physiohterm-S" | 1175 | 01371195 | 2004 |  | 1 | нет | [6 empty] | нет |  | исправен
72 | медицина | ОВЛ "Раубичи" | 9 | реабилитационнное | Аппарат светотерапии с подставкой | "Биоптрон" |  | 01370803 | 2000 |  | 1 | нет | [6 empty] | нет |  | исправен
74 | медицина | ОВЛ "Раубичи" | 9 | реабилитационнное | Аппарат переменной компрессорной терапии | "ЛимфаМат" | 300g10045786 | 01371201 | 2004 |  | 1 | нет | [6 empty] | нет |  | исправен
75 | медицина | ОВЛ "Раубичи" | 9 | реабилитационнное | Аппарат переменной компрессорной терапии | "ЛимфаМат" | 300g12153753S | 01371464 | 2015 |  | 1 | есть | [6 empty] | нет |  | исправен
76 | медицина | ОВЛ "Раубичи" | 9 | реабилитационнное | Аппарат переменной компрессорной терапии | "ЛимфаМат" | 300g0216397S | 01371485 | 2016 |  | 1 | есть | [6 empty] | нет |  | исправен
77 | медицина | ОВЛ "Раубичи" | 9 | реабилитационнное | Аппарат электротерапии | "Физиовак-Эксперт" | PVE-0239712 | 01370981 | 2003 |  | 1 | нет | [6 empty] | нет |  | исправен
78 | медицина | ОВЛ "Раубичи" | 9 | реабилитационнное | Аппарат электротерапии | "Физиомед-Эксперт" | PME0221912 rus | 01370985 | 2003 |  | 1 | нет | [6 empty] | нет |  | исправен
79 | медицина | ОВЛ "Раубичи" | 9 | реабилитационнное | Аппарат ультразвуковой терапии | "Физиосон-Эксперт" | PSE-0230512 | 01370983 | 2003 |  | 1 | нет | [6 empty] | нет |  | исправен
80 | медицина | ОВЛ "Раубичи" | 9 | реабилитационнное | Лампа | Бионик |  | 000918 | 2003 |  | 1 | нет | [6 empty] | нет |  | исправен
81 | медицина | ОВЛ "Раубичи" | 9 | реабилитационнное | Льдогенератор |  | LE2976714Z | 01380301 | 2016 |  | 1 | есть | [6 empty] | нет |  | исправен
82 | медицина | ОВЛ "Раубичи" | 9 | реабилитационнное | Аппарат для стимуляции лимфотока | Hivamat200 | DOP-1552212rus | 01371483 | 2015 |  | 1 | есть | [6 empty] | нет |  | исправен
83 | медицина | ОВЛ "Раубичи" | 9 | реабилитационнное | Установка для лоеальной криотерапии | Крио-Джет С200 | 4042190 | 01371118 | 2004 |  | 1 | нет | [6 empty] | нет |  | исправен
85 | медицина | ОВЛ "Раубичи" | 5 | камера криотерапии | Камера для криотерапии | cryoSpase | 800803 | 01371443 | 2013 |  | 1 | нет | [6 empty] | нет |  | исправен
88 | медицина | ОВЛ "Раубичи" | 13 | стоматологическое | Наконечник с кнопочной фиксацией и охлаждением | NSK |  | 01370871 | 2001 |  | 1 | нет | [6 empty] | нет |  | исправен
89 | медицина | ОВЛ "Раубичи" | 13 | стоматологическое | Наконечник прямой | NSK |  | 01370874 | 2001 |  | 1 | нет | [6 empty] | нет |  | исправен
90 | медицина | ОВЛ "Раубичи" | 13 | стоматологическое | Наконечник прямой | NSK |  | 01370873 | 2001 |  | 1 | нет | [6 empty] | нет |  | исправен
91 | медицина | ОВЛ "Раубичи" | 13 | стоматологическое | Наконечник с кнопочной фиксацией и охлаждением | NSK |  | 01370872 | 2001 |  | 1 | нет | [6 empty] | нет |  | исправен
93 | медицина | ОВЛ "Раубичи" | 13 | стоматологическое | Турбина с кнопочной фиксацией | NSK |  | 01370869 | 2001 |  | 1 | нет | [6 empty] | нет |  | исправен
94 | медицина | ОВЛ "Раубичи" | 13 | стоматологическое | Турбина с кнопочной фиксацией | NSK |  | 01370868 | 2001 |  | 1 | нет | [6 empty] | нет |  | исправен
97 | медицина | ОВЛ "Раубичи" | 14 | терапевтическое | Аппарат для ударноволновой терапии | ShokMaster500 | 4202761 | 01371537 | 2018 |  | 1 | есть | [6 empty] | нет |  | исправен
98 | медицина | ОВЛ "Раубичи" | 2 | диагностическое | Комплекс Экспресс диагностика | "Д-Тест-3" |  | 01371299 | 2007 |  | 1 | нет | [6 empty] | нет |  | исправен
99 | Медицина | ОВЛ "Стайки" | 12 | стерилизационное | Автоклав | MELAtronik 17 | 0417-Е1275 | 01371288 | 2006-11-20 |  | 1 | [7 empty] | - |  | Исправен
100 | Медицина | ОВЛ "Стайки" | 3 | дистиллятор | Аквадистиллятор | ДЭ-10 | 1444 | 01350244 | 2004-12-01 |  | 1 | [7 empty] | - |  | Исправен
101 | Медицина | ОВЛ "Стайки" | 9 | реабилитационнное | Альфа капсула |  | 2107770 | 01370998 | 2003-01-01 |  | 1 | [7 empty] | - |  | Исправен
102 | Медицина | ОВЛ "Стайки" | 6 | лабораторное | Анализатор | BIOSEN C-line | 5214-12-0038 | 01350156 | 2012-04-01 |  | 1 | [7 empty] | + |  | Исправен
103 | Медицина | ОВЛ "Стайки" | 6 | лабораторное | Анализатор биохим. | SPOTCHEM EZ SP-4430 | 41212055 | 01350229 | 2016-01-01 |  | 1 | [7 empty] | + |  | Исправен
104 | Медицина | ОВЛ "Стайки" | 6 | лабораторное | Анализатор гематологич. | ХТ-2000i |  | 01350144 | 2008-09-19 |  | 1 | [9 empty] | Исправен
105 | Медицина | ОВЛ "Стайки" | 6 | лабораторное | Анализатор биохим | Indiko |  | 01350230 | 2003-07-07 |  | 1 | [9 empty] | Исправен
106 | Медицина | ОВЛ "Стайки" | 6 | лабораторное | Анализатор иммунофлуорес-центный | i-Chroma | PFR15A090 | 01350227 | 2015-01-01 |  | 1 | [7 empty] | - |  | Исправен
107 | Медицина | ОВЛ "Стайки" | 6 | лабораторное | Анализатор иммунологич. | Multiskan |  | 01350087 | 2002-11-09 |  | 1 | [9 empty] | Исправен
108 | Медицина | ОВЛ "Стайки" | 6 | лабораторное | Анализатор мочи | URILUX S | MX0920424 | 01350055 | 2000-02-01 |  | 1 | [7 empty] | - |  | Исправен
109 | Медицина | ОВЛ "Стайки" | 9 | реабилитационнное | Аппарат | Air-FlowElectro |  | 01371045 | 2003-08-22 |  | 1 | [7 empty] | + |  | Исправен
110 | Медицина | ОВЛ "Стайки" | 9 | реабилитационнное | Аппарат | Bioptron-II |  | 01370881 | 2001-01-01 |  | 1 | [7 empty] | - |  | Исправен
111 | Медицина | ОВЛ "Стайки" | 9 | реабилитационнное | Аппарат | Ionoson | 0414406 rus | 01371132 | 2004-03-01 |  | 1 | [7 empty] | - |  | Исправен
112 | Медицина | ОВЛ "Стайки" | 9 | реабилитационнное | Аппарат | Ionoson | 0414606 rus | 01371133 | 2004-03-01 |  | 1 | [7 empty] | - |  | Исправен
113 | Медицина | ОВЛ "Стайки" | 9 | реабилитационнное | Аппарат | LimphaVISION | PLV-1706711 | 01371546 | 2018-01-01 |  | 1 | [7 empty] | - |  | Исправен
114 | Медицина | ОВЛ "Стайки" | 9 | реабилитационнное | Аппарат | Lympha-Mat 300 Gradient | 300g 12120660S | 01371418 | 2012-06-01 |  | 1 | [7 empty] | - |  | Исправен
115 | Медицина | ОВЛ "Стайки" | 9 | реабилитационнное | Аппарат | ВИТОЛАКС | 55367 | 01370879 | 2001-01-01 |  | 1 | [7 empty] | - |  | Исправен
116 | Медицина | ОВЛ "Стайки" | 9 | реабилитационнное | Аппарат | Лимфа-мат digital Gradient | 312g 49811117 | 01371529 | 2017-01-01 |  | 1 | [7 empty] | - |  | Исправен
117 | Медицина | ОВЛ "Стайки" | 9 | реабилитационнное | Аппарат | "ОРТОСПОК" | OS 0011 | 01370779 | 2000-01-01 |  | 1 | [7 empty] | - |  | Исправен
118 | Медицина | ОВЛ "Стайки" | 9 | реабилитационнное | Аппарат | Пролог-02Д | 101 | 01371420 | 2012-12-01 |  | 1 | [7 empty] | - |  | Исправен
119 | Медицина | ОВЛ "Стайки" | 9 | реабилитационнное | Аппарат | Рикта-04/4 | 24Т0156.12 | 01371404 | 2012-05-01 |  | 1 | [7 empty] | + |  | Исправен
120 | Медицина | ОВЛ "Стайки" | 9 | реабилитационнное | Аппарат | Рикта-04/4 | 24Т0005.18 | 01371540 | 2018-04-01 |  | 1 | [7 empty] | + |  | Исправен
121 | Медицина | ОВЛ "Стайки" | 9 | реабилитационнное | Аппарат | Униспок | 616 | 01371048 | 2003-05-01 |  | 1 | [7 empty] | - |  | Исправен
122 | Медицина | ОВЛ "Стайки" | 9 | реабилитационнное | Аппарат | Физиовак-Эксперт |  | 01371481 | 2016-01-29 |  | 1 | [7 empty] | - |  | Исправен
123 | Медицина | ОВЛ "Стайки" | 9 | реабилитационнное | Аппарат | HIVAMAT 200 | Н2Е2-1800104 | 01371536 | 2018-01-01 |  | 1 | [7 empty] | - |  | Исправен
124 | Медицина | ОВЛ "Стайки" | 9 | реабилитационнное | Аппарат | ShockMaster 500 | 4140503 | 01371472 | 2015-01-01 |  | 1 | [7 empty] | - |  | Исправен
125 | Медицина | ОВЛ "Стайки" | 9 | реабилитационнное | Аппарат | Vacusport | 6175069 | 01371526 | 2017-01-01 |  | 1 | [7 empty] | - |  | Исправен
126 | Медицина | ОВЛ "Стайки" | 9 | реабилитационнное | Аппарат | Терапик | ХХ2100120 | 01371516 | 2007-09-01 |  | 1 | [7 empty] | - |  | Исправен
128 | Медицина | ОВЛ "Стайки" | 9 | реабилитационнное | Аппарат | Лазмик |  | 01371686 | 2019-07-19 |  | 1 | [7 empty] | + |  | Исправен
129 | Медицина | ОВЛ "Стайки" | 9 | реабилитационнное | Аппарат наружной контрпульсации | SECP III | 110101 | 01371356 | 2011-01-18 |  | 1 | [7 empty] | - |  | Исправен
130 | Медицина | ОВЛ "Стайки" | 9 | реабилитационнное | Аппарат | Bioptron-II | 001-0650-3015 | 01371515 | 2006-09-01 |  | 1 | [7 empty] | - |  | Исправен
131 | Медицина | ОВЛ "Стайки" | 9 | реабилитационнное | Аспиратор хирургический | New Askir 230/12V BR |  | 01371555 | 2018-12-26 |  | 1 | [7 empty] | - |  | Исправен
132 | Медицина | ОВЛ "Стайки" | 9 | реабилитационнное | Беговая дорожка | Treadmill | МТМ65М2Т5 | 01371163 | 2004-04-01 |  | 1 | [7 empty] | - |  | Исправен
133 | Медицина | ОВЛ "Стайки" | 2 | диагностическое | Весы технические | Ohaus | BJ330919/SC2020 | 01330017 | 2001-02-27 |  | 1 | [7 empty] | + |  | Исправен
134 | Медицина | ОВЛ "Стайки" | 2 | диагностическое | Весы портат. технические | Ohaus | 7132141332 | 01330075 | 2016-01-24 |  | 1 | [7 empty] | + |  | Исправен
135 | Медицина | ОВЛ "Стайки" | 2 | диагностическое | Весы медицинские | МП 150 Здоровье |  | 744 | 2016-12-26 |  | 2 | [7 empty] | + |  | Исправен
136 | Медицина | ОВЛ "Стайки" | 2 | диагностическое | Весы электрон. медицинские | ВЭМ 150 |  | 001729 | 2016-01-15 |  | 2 | [7 empty] | + |  | Исправен
137 | Медицина | ОВЛ "Стайки" | 1 | дезинфекционное | Воздухоочисти-тель | МС707VM-S DAIKIN | С0139127 | 01380184 | 2007-12-01 |  | 1 | [7 empty] | - |  | Исправен
138 | Медицина | ОВЛ "Стайки" | 9 | реабилитационнное | Гальванизатор | Поток-1 |  | 001930 | 2017-05-31 |  | 1 | [7 empty] | - |  | Исправен
139 | Медицина | ОВЛ "Стайки" | 4 | измерительное | Гигрометр | ВИТ2 |  | 001931 | 2017-05-31 |  | 3 | [7 empty] | + |  | Исправен
140 | Медицина | ОВЛ "Стайки" | 12 | стерилизационное | Глассперлен. стерилизатор |  |  | 001031 | 2004-03-25 |  | 1 | [7 empty] | - |  | Исправен
141 | Медицина | ОВЛ "Стайки" | 12 | стерилизационное | Деминерализа-тор | AQ-Ri-1 |  | 01350117 | 2004-12-27 |  | 1 | [7 empty] | - |  | Исправен
142 | Медицина | ОВЛ "Стайки" | 10 | реанимационное | Дефибриллятор-монитор | СМАРТ | Д31400082 | 01371454 | 2014-09-01 |  | 1 | [7 empty] | - |  | Исправен
143 | Медицина | ОВЛ "Стайки" | 3 | дистиллятор | Дистиллятор | ДЭ-4 | 2208 | 01350097 | 2003-03-01 |  | 1 | [7 empty] | - |  | Исправен
144 | Медицина | ОВЛ "Стайки" | 6 | лабораторное | Дозатор пипеточный | 1-100-1000 |  | 001816 | 2014-12-23 |  | 1 | [7 empty] | + |  | Исправен
146 | Медицина | ОВЛ "Стайки" | 2 | диагностическое | Измеритель АД механ. | ВР-АG1-20 |  | 2019 | 2008-05-02 |  | 5 | [7 empty] | + |  | Исправен
147 | Медицина | ОВЛ "Стайки" | 2 | диагностическое | Измеритель АД механ. | ВР-АG1-80 |  | 2148 | 2012-12-18 |  | 1 | [7 empty] | + |  | Исправен
148 | Медицина | ОВЛ "Стайки" | 2 | диагностическое | Измеритель АД механ. | Rossmax GB-102 |  | 2148 | 2016-09-20 |  | 1 | [7 empty] | + |  | Исправен
149 | Медицина | ОВЛ "Стайки" | 2 | диагностическое | Измеритель АД электр. | ВР-А200 |  | 2148 | 2014-12-22 |  | 2 | [7 empty] | + |  | Исправен
150 | Медицина | ОВЛ "Стайки" | 2 | диагностическое | Измеритель АД на зап. электр. | Omron |  | 2148 | 2016-06-07 |  | 1 | [7 empty] | + |  | Исправен
151 | Медицина | ОВЛ "Стайки" | 2 | диагностическое | Измеритель АД механ. | Litl Doktor LD-71 |  | 51 | 2019-05-17 |  | 5 | [7 empty] | + |  | Исправен
152 | Медицина | ОВЛ "Стайки" | 9 | реабилитационнное | Ингалятор | Pari Master | BBZ9DA006 | 01370924 | 2002-01-01 |  | 1 | [7 empty] | - |  | Исправен
153 | Медицина | ОВЛ "Стайки" | 9 | реабилитационнное | Ингалятор | Бореал |  | 01370749 | 1999-12-28 |  | 1 | [7 empty] | - |  | Исправен
154 | Медицина | ОВЛ "Стайки" | 9 | реабилитационнное | Ингалятор | Вулкан-1 |  | 01371517 | 2007-10-04 |  | 1 | [7 empty] | - |  | Исправен
155 | Медицина | ОВЛ "Стайки" | 9 | реабилитационнное | Индуктор | ДИАБСПОК | б/н | 01370780 | 2000-01-01 |  | 1 | [7 empty] | - |  | Исправен
156 | Медицина | ОВЛ "Стайки" | 9 | реабилитационнное | Индуктор | ИАМВ-6 | б/н | 01370913 | 2001-03-01 |  | 1 | [7 empty] | - |  | Исправен
157 | Медицина | ОВЛ "Стайки" | 9 | реабилитационнное | Индуктор | ИАМВ-6 | б/н | 01370914 | 2001-01-01 |  | 1 | [7 empty] | - |  | Исправен
158 | Медицина | ОВЛ "Стайки" | 2 | диагностическое | Кардиорегистра-тор портат. | КР-01 |  | 01371448 | 2014-12-16 |  | 1 | [7 empty] | + |  | Исправен
159 | Медицина | ОВЛ "Стайки" | 2 | диагностическое | Кардиорегистра-тор портат. | КР-01 |  | 01371449 | 2015-01-06 |  | 1 | [7 empty] | + |  | Исправен
161 | Медицина | ОВЛ "Стайки" | 2 | диагностическое | Комплекс | Кардиан ПМ |  | 01371531 | 2017-11-22 |  | 1 | [7 empty] | + |  | Исправен
162 | Медицина | ОВЛ "Стайки" | 2 | диагностическое | Комплекс | Кардиан ПМ | 4865 | 01371532 | 2017-11-22 |  | 1 | [7 empty] | + |  | Исправен
163 | Медицина | ОВЛ "Стайки" | 2 | диагностическое | Комплекс | Омега-Экспресс-7 |  | 01371553 | 2018-12-20 |  | 1 | [7 empty] | - |  | Исправен
164 | Медицина | ОВЛ "Стайки" | 5 | камера криотерапии | Комплекс общей воздушной криотерапии | CrioSpase Cabin |  | 01371334 | 2008-01-01 |  | 1 | [7 empty] | - |  | Исправен
165 | Медицина | ОВЛ "Стайки" | 2 | диагностическое | Комплекс электрокардиоло-гический | ИНТЕКАРД | 0205- | 01371312 | 2007-09-01 |  | 1 | [7 empty] | + |  | Исправен
167 | Медицина | ОВЛ "Стайки" | 2 | диагностическое | Комплект д/приготовления кислородных коктейлей |  |  | 01371458 | 2015-09-01 |  | 1 | [7 empty] | - |  | Исправен
168 | Медицина | ОВЛ "Стайки" | 8 | прочее | Компрессор | Jun-Air 12-25 |  | 01371074 | 2003-10-01 |  | 1 | [7 empty] | - |  | Исправен
169 | Медицина | ОВЛ "Стайки" | 8 | прочее | Концентратор кислорода мед | ККМ 23 | 0132 | 01371355 | 2010-03-26 |  | 1 | [7 empty] | - |  | Исправен
170 | Медицина | ОВЛ "Стайки" | 8 | прочее | Концентратор кислорода | 7F-3L | б/н | 01371348 | 2010-07-01 |  | 1 | [7 empty] | - |  | Исправен
171 | Медицина | ОВЛ "Стайки" | 9 | реабилитационнное | Кушетка бесконтактного массажа | АКВАСПА | 191/18 | 01371544 | 2018-06-29 |  | 1 | [7 empty] | - |  | Исправен
172 | Медицина | ОВЛ "Стайки" | 2 | диагностическое | Кушетка карди-ографическая | М32-М1 | 15122 | 01371542 | 2018-09-18 |  | 1 | [7 empty] | - |  | Исправен
173 | Медицина | ОВЛ "Стайки" | 8 | прочее | Кушетка многоцелевая | Sunstone Health K-4000 | 913749 | 01371518 | 2006-09-01 |  | 1 | [7 empty] | - |  | Исправен
174 | Медицина | ОВЛ "Стайки" | 6 | лабораторное | Лактометр | Accutrend Lactate |  | 1819 | 2006-11-16 |  | 1 | [7 empty] | - |  | Исправен
175 | Медицина | ОВЛ "Стайки" | 13 | стоматологическое | Лампа фотополимеризационная | LED ENERGY | 464 | 01371343 | 2010-04-16 |  | 1 | [7 empty] | + |  | Исправен
176 | Медицина | ОВЛ "Стайки" | 13 | стоматологическое | Лампа д/фотополимеризации | Bluephase | 1677760 | 01371346 | 2016-11-24 |  | 1 | [7 empty] | + |  | Исправен
177 | Медицина | ОВЛ "Стайки" | 8 | прочее | Логгер температурный | Testo175T1 |  | 002092 | 2019-10-16 |  | 2 | [7 empty] | + |  | Исправен
178 | Медицина | ОВЛ "Стайки" | 9 | реабилитационнное | Льдогенератор | BF 80 | LE 29777 15D | 01380298 | 2015-01-01 |  | 1 | [7 empty] | - |  | Исправен
179 | Медицина | ОВЛ "Стайки" | 6 | лабораторное | Микроскоп биологиченский | МБА |  | 01350149 | 2011-12-01 |  | 1 | [7 empty] | - |  | Исправен
180 | Медицина | ОВЛ "Стайки" | 6 | лабораторное | Микроскоп биологиченский | МИКМЕД-5 |  | 01350133 | 2008-04-01 |  | 1 | [9 empty] | Исправен
181 | Медицина | ОВЛ "Стайки" | 12 | стерилизационное | Мойка ультразвуковая | Eurosonic Energy | 150048 | 01371461 | 2015-01-01 |  | 1 | [7 empty] | - |  | Исправен
182 | Медицина | ОВЛ "Стайки" | 12 | стерилизационное | Мойка ультразвуковая | Eurosonic Energy | 140216 | 01371462 | 2015-01-01 |  | 1 | [7 empty] | - |  | Исправен
183 | Медицина | ОВЛ "Стайки" | 9 | реабилитационнное | Монитор пациента | BPM 700 "Guardian" | 170-GE5163 | 01371160 | 2004-04-01 |  | 1 | [7 empty] | + |  | Исправен
184 | Медицина | ОВЛ "Стайки" | 9 | реабилитационнное | Облучатель носоглотки | ОУФну-"ЭМА-Е | 11169 | 01371541 | 2018-01-01 |  | 1 | [7 empty] | - |  | Исправен
186 | Медицина | ОВЛ "Стайки" | 1 | дезинфекционное | Облучатель бактерицидный | ОБН 150 |  | 000668, 000130 | 30.12.2006, 21.05.2015 |  | 12 | [7 empty] | - |  | Исправен
187 | Медицина | ОВЛ "Стайки" | 1 | дезинфекционное | Облучатель бактериц. перед. | ОБП-450П |  | 000130 | 2015-05-21 |  | 1 | [7 empty] | - |  | Исправен
188 | Медицина | ОВЛ "Стайки" | 1 | дезинфекционное | Облучатель бактерицидный | ОЭП-46 |  | 000432 | 1991-03-01 |  | 1 | [7 empty] | - |  | Исправен
189 | Медицина | ОВЛ "Стайки" | 1 | дезинфекционное | Облучатель бактерицидный | УПД-3 |  | 000434 | 1991-03-01 |  | 1 | [7 empty] | - |  | Исправен
190 | Медицина | ОВЛ "Стайки" | 1 | дезинфекционное | Облучатель бактерицидный | ОУФК-0,1 Солнышко |  | 2138 | 2017-05-31 |  | 1 | [9 empty] | Исправен
191 | Медицина | ОВЛ "Стайки" | 9 | реабилитационнное | Оборудование для гидротерапии | Niagara |  | 01371281 | 2006-03-01 |  | 1 | [7 empty] | - |  | Исправен
192 | Медицина | ОВЛ "Стайки" | 6 | лабораторное | Пипетка автоматическая | Р 1000 | W 66152 M |  |  |  | 1 | [9 empty] | Исправен
193 | Медицина | ОВЛ "Стайки" | 6 | лабораторное | Пипетка автоматическая | Р 200 | W 52465 M |  |  |  | 1 | [9 empty] | Исправен
194 | Медицина | ОВЛ "Стайки" | 6 | лабораторное | Пипетка автоматическая | Р 100 | W 51209 M |  |  |  | 1 | [9 empty] | Исправен
195 | Медицина | ОВЛ "Стайки" | 6 | лабораторное | Пипетка автоматическая | Р 20 | W 63231 L |  |  |  | 1 | [9 empty] | Исправен
196 | Медицина | ОВЛ "Стайки" | 6 | лабораторное | Пипетка автоматическая | Р 1000 | 525217 |  |  |  | 1 | [9 empty] | Исправен
197 | Медицина | ОВЛ "Стайки" | 6 | лабораторное | Пипетка автоматическая | Р 1000 | 1400114 |  |  |  | 1 | [9 empty] | Исправен
198 | Медицина | ОВЛ "Стайки" | 6 | лабораторное | Пипетка 8-канальная | 5-50мкл | 234859 |  |  |  | 1 | [9 empty] | Исправен
199 | Медицина | ОВЛ "Стайки" | 6 | лабораторное | Пипетка 8-канальная | 50-300мкл | 243452 |  |  |  | 1 | [9 empty] | Исправен
200 | Медицина | ОВЛ "Стайки" | 9 | реабилитационнное | Прибор НЧ-терапии | Радиус-01 Интер СМ | 1203100 | 01371410 | 2012-12-11 |  | 1 | [7 empty] | + |  | Исправен
201 | Медицина | ОВЛ "Стайки" | 2 | диагностическое | Пульсоксиметр |  |  | 01371580 | 2019-05-29 |  | 1 | [7 empty] | - |  | Исправен
202 | Медицина | ОВЛ "Стайки" | 2 | диагностическое | Пульсоксиметр |  |  | 01371583 | 2019-05-29 |  | 1 | [7 empty] | - |  | Исправен
203 | Медицина | ОВЛ "Стайки" | 1 | дезинфекционное | Рециркулятор воздуха | 02/15 |  | 001867 | 26,06,2015 |  | 10 | [9 empty] | Исправен
204 | Медицина | ОВЛ "Стайки" | 1 | дезинфекционное | Рециркулятор воздуха передв. | 03/15 |  | 001867 | 26,06,2015 |  | 1 | [9 empty] | Исправен
206 | Медицина | ОВЛ "Стайки" | 2 | диагностическое | Система УЗ диагностики | Voluson 730 Expert |  | 01371250 | 2005-09-26 |  | 1 | [7 empty] | - |  | Исправен
207 | Медицина | ОВЛ "Стайки" | 9 | реабилитационнное | Солярий | HAPRO Luxura V5 | 44ВН 100407 | 01371520 | 2008-01-01 |  | 1 | [7 empty] | - |  | Исправен
208 | Медицина | ОВЛ "Стайки" | 12 | стерилизационное | Стерилизатор | ГП-20-3 | 0462 | 01371521 | 29.06.2006 |  | 1 | [7 empty] | + |  | Исправен
209 | Медицина | ОВЛ "Стайки" | 12 | стерилизационное | Стерилизатор | ГП-20-3 | 0345 | 01371522 | 29.06.2006 |  | 1 | [7 empty] | + |  | Исправен
210 | Медицина | ОВЛ "Стайки" | 12 | стерилизационное | Стерилизатор | ГП-40-3 | 1862 | 01371289 | 10.08.2006 |  | 1 | [7 empty] | + |  | Исправен
211 | Медицина | ОВЛ "Стайки" | 12 | стерилизационное | Стерилизатор | ГП-40-3 | 0191 | 01371523 | 01.09.2007 |  | 1 | [7 empty] | + |  | Исправен
212 | Медицина | ОВЛ "Стайки" | 12 | стерилизационное | Стерилизатор медицинский | MELAG | 0623VS/818 | 01371524 | 01.09.2006 |  | 1 | [7 empty] | - |  | Исправен
213 | Медицина | ОВЛ "Стайки" | 15 | тренажер | Тренажер пневматический | 3120 |  | 01371075 | 01.10.2003 |  | 1 | [7 empty] | - |  | Исправен
214 | Медицина | ОВЛ "Стайки" | 15 | тренажер | Тренажер пневматический | 3310 |  | 01371076 | 01.10.2003 |  | 1 | [7 empty] | - |  | Исправен
215 | Медицина | ОВЛ "Стайки" | 15 | тренажер | Тренажер пневматический | 3330 |  | 01371077 | 01.10.2003 |  | 1 | [7 empty] | - |  | Исправен
216 | Медицина | ОВЛ "Стайки" | 15 | тренажер | Тренажер пневматический мод.3520, | 3520 |  | 01371072 | 01.10.2003 |  | 1 | [7 empty] | - |  | Исправен
217 | Медицина | ОВЛ "Стайки" | 15 | тренажер | Тренажер пневматический | 3530 |  | 01371073 | 01.10.2003 |  | 1 | [7 empty] | - |  | Исправен
218 | Медицина | ОВЛ "Стайки" | 15 | тренажер | Тренажер пневматический | 1100 |  | 01371108 | 01.01.2004 |  | 1 | [7 empty] | - |  | Исправен
219 | Медицина | ОВЛ "Стайки" | 15 | тренажер | Тренажер пневматический | 1200 |  | 01371109 | 01.01.2004 |  | 1 | [7 empty] | - |  | Исправен
220 | Медицина | ОВЛ "Стайки" | 15 | тренажер | Тренажер пневматический | 1300 |  | 01371110 | 01.01.2004 |  | 1 | [7 empty] | - |  | Исправен
221 | Медицина | ОВЛ "Стайки" | 15 | тренажер | Тренажер пневматический | 3110 |  | 01371112 | 01.01.2004 |  | 1 | [7 empty] | - |  | Исправен
222 | Медицина | ОВЛ "Стайки" | 15 | тренажер | Тренажер пневматический | 3140 |  | 01371105 | 01.01.2004 |  | 1 | [7 empty] | - |  | Исправен
223 | Медицина | ОВЛ "Стайки" | 15 | тренажер | Тренажер пневматический | 3150 |  | 01371107 | 01.01.2004 |  | 1 | [7 empty] | - |  | Исправен
224 | Медицина | ОВЛ "Стайки" | 15 | тренажер | Тренажер пневматический | 3175 |  | 01371111 | 01.01.2004 |  | 1 | [7 empty] | - |  | Исправен
225 | Медицина | ОВЛ "Стайки" | 15 | тренажер | Тренажер пневматический | 3510 |  | 01371106 | 01.01.2004 |  | 1 | [7 empty] | - |  | Исправен
226 | Медицина | ОВЛ "Стайки" | 15 | тренажер | Тренажер пневматический | 3545 |  | 01371113 | 01.01.2004 |  | 1 | [7 empty] | - |  | Исправен
227 | Медицина | ОВЛ "Стайки" | 9 | реабилитационнное | Уст-ка д/леч.лимф.отек. | Лимфа Мат | 312J275005 03 | 01371010 | 01.11.2002 |  | 1 | [7 empty] | - |  | Исправен
228 | Медицина | ОВЛ "Стайки" | 9 | реабилитационнное | Установка для гипокситерапии | Био-Нова 204 | 298 | 01371127 | 01.01.2004 |  | 1 | [7 empty] | - |  | Исправен
229 | Медицина | ОВЛ "Стайки" | 9 | реабилитационнное | Установка | КриоДжетС200 | 0482 | 01371057 | 01.04.2003 |  | 1 | [7 empty] | - |  | Исправен
230 | Медицина | ОВЛ "Стайки" | 9 | реабилитационнное | Установка для локальной криотерапии | cryoAir C-200 | 151111330 | 01371463 | 01.01.2015 |  | 1 | [7 empty] | - |  | Исправен
231 | Медицина | ОВЛ "Стайки" | 9 | реабилитационнное | Установка ультрафиол.облучения (солярий) | Luxura | 001350 | 01371203 | 01.06.2004 |  | 1 | [7 empty] | - |  | Исправен
232 | Медицина | ОВЛ "Стайки" | 12 | стерилизационное | Устройство запечатыв. д/упак. стерилиз. мат-ла | Euroseal 2001 PLUS | EDH171406 | 01371514 | 01.01.2017 |  | 1 | [7 empty] | - |  | Исправен
233 | Медицина | ОВЛ "Стайки" | 9 | реабилитационнное | Устройство д/разогрева парафина |  |  | 2005 | 24.04.2008 |  | 1 | [7 empty] | - |  | Исправен
234 | Медицина | ОВЛ "Стайки" | 6 | лабораторное | Фотоактиватор | ФП -02 Эстус-Соло |  | 001560 | 22.12.2006 |  | 1 | [7 empty] | + |  | Исправен
235 | Медицина | ОВЛ "Стайки" | 6 | лабораторное | Центрифуга лабораторная | Fenox VC-24 |  | 01350222 | 14.12.2015 |  | 1 | [7 empty] | + |  | Исправен
236 | Медицина | ОВЛ "Стайки" | 6 | лабораторное | Центрифуга лабораторная мед. | ОПН-3/02 | 710 | 01350254 | 24.01.2016 |  | 1 | [7 empty] | + |  | Исправен
237 | Медицина | ОВЛ "Стайки" | 6 | лабораторное | Центрифуга лабораторная мед. | ОПН-3 М.05 | 0004 | 01350164 | 2013-12-10 |  | 1 | [7 empty] | + |  | Исправен
238 | Медицина | ОВЛ "Стайки" | 6 | лабораторное | Центрифуга лабораторная | МРW-55 | 10055х0466 15 | 01350225 | 01.01.2015 |  | 1 | [7 empty] | + |  | Исправен
239 | Медицина | ОВЛ "Стайки" | 6 | лабораторное | Шкаф вытяжной | ММ 096-01-Т |  | 01350245 | 01.09.2006 |  | 1 | [7 empty] | - |  | Исправен
240 | Медицина | ОВЛ "Стайки" | 6 | лабораторное | Шкаф вытяжной | ММ 096-01-Т |  | 01350246 | 01.09.2006 |  | 1 | [7 empty] | - |  | Исправен
241 | Медицина | ОВЛ "Стайки" | 6 | лабораторное | Шкаф вытяжной | ММ 096-01-Т |  | 01350247 | 01.09.2017 |  | 1 | [7 empty] | - |  | Исправен
242 | Медицина | ОВЛ "Стайки" | 6 | лабораторное | Экспресс-анализатор | Рефлотрон Плюс | 5064175 | 01350110 | 01.03.2004 |  | 1 | [7 empty] | - |  | Исправен
243 | Медицина | ОВЛ "Стайки" | 2 | диагностическое | Электрокардиог-раф | Bioset | 903072 | 01371090 | 01.01.2004 |  | 1 | [7 empty] | + |  | Исправен
244 | Медицина | ОВЛ "Стайки" | 2 | диагностическое | Электрокардиог-раф компьют. 12-ти канальный | СМАРТ 1010 | С1010- 00025 | 01371510 | 01.02.2017 |  | 1 | [7 empty] | + |  | Исправен
247 | Медицина | ОВЛ "Стайки" | 2 | диагностическое | Электрокардиог-раф 6 кан. | СМАРТ 6В |  | 1371603 | 2019-06-11 |  | 1 | [7 empty] | - |  | Исправен
248 | Медицина | ОВЛ "Стайки" | 2 | диагностическое | Эргометр | FX1 | Art/nr 7937- 000 | 01371020 | 01.01.2003 |  | 1 | [7 empty] | - |  | Исправен
249 | Медицина | ОВЛ "Стайки" | 8 | прочее | Часы процедурные | ПЧ-2 |  | 769 | 2006-11-21 |  | 4 | [9 empty] | Исправен
250 | медицина | ОВЛ СОК Калиновского | 9 | реабилитационнное | Аппарат д/стимуляции акт. мыш. тканей | Биостимул |  | 01370898 | 30.07.2001 |  | 1 | есть | [8 empty] | исправен
251 | медицина | ОВЛ СОК Калиновского | 9 | реабилитационнное | Аппарат | Bioptron PRO |  | 01370919 | 28.01.2002 |  | 1 | есть | [8 empty] | исправен
252 | медицина | ОВЛ СОК Калиновского | 9 | реабилитационнное | Аппарат для вибротерапии | Fitvabe excel | 150-1419 | 01371340 | 01.08.2008 |  | 1 | есть | [8 empty] | исправен
253 | медицина | ОВЛ СОК Калиновского | 9 | реабилитационнное | Аппарат для электротерапии | Ionoson-Expert | ISE-2 0414706 rus | 01371188 | 18.10.2004 |  | 1 | есть | [8 empty] | исправен
254 | медицина | ОВЛ СОК Калиновского | 9 | реабилитационнное | Аппарат для электротерапии | Ionoson-Expert | ISE-2 0414206 rus | 01371191 | 18.10.2004 |  | 1 | есть | [8 empty] | исправен
255 | медицина | ОВЛ СОК Калиновского | 9 | реабилитационнное | Аппарат для электротерапии | Ionoson | ISE-2 0414906 rus | 01371145 | 06.08.2004 |  | 1 | есть | [8 empty] | исправен
256 | медицина | ОВЛ СОК Калиновского | 9 | реабилитационнное | Аппарат д/лечения лимф.отеков | LimphaVISION | PLV-020401 | 01371013 | 06.06.2003 |  | 1 | есть | [8 empty] | исправен
257 | медицина | ОВЛ СОК Калиновского | 9 | реабилитационнное | Аппарат переменной компрессионной терапии с принадлежностями | Lympha-Mat 300 Gradient | 300g12120657S | 01371415 | 21.12.2012 |  | 1 | есть | [8 empty] | исправен
258 | медицина | ОВЛ СОК Калиновского | 9 | реабилитационнное | Аппарат для ФТЛ | Physiotherm-S" | 1174 | 01371198 | 18.10.2004 |  | 1 | есть | [8 empty] | исправен
259 | медицина | ОВЛ СОК Калиновского | 9 | реабилитационнное | Аппарат с подставкой | Биоптрон | 020-1144-3422 | 01371372 | 22.03.2012 |  | 1 | есть | [8 empty] | исправен
260 | медицина | ОВЛ СОК Калиновского | 9 | реабилитационнное | Аппарат с подставкой | Биоптрон" |  | 01371488 | 03.05.2016 |  | 1 | есть | [8 empty] | исправен
261 | медицина | ОВЛ СОК Калиновского | 9 | реабилитационнное | Аппарат для ФТЛ | Искра | 467 | 01370848 | 26.12.2000 |  | 1 | есть | [8 empty] | исправен
262 | медицина | ОВЛ СОК Калиновского | 9 | реабилитационнное | Аппарат для переменной компрессионной терапии с принадлежностями | Лимфа-мат digital Gradient | 312g34200108 | 01371333 | 04.03.2008 |  | 1 | есть | [8 empty] | исправен
263 | медицина | ОВЛ СОК Калиновского | 9 | реабилитационнное | Аппарат для переменной компрессионной терапии с принадлежностями | Лимфа-мат digital Gradient |  | 01371530 | 11.12.2017 |  | 1 | есть | [8 empty] | исправен
264 | медицина | ОВЛ СОК Калиновского | 9 | реабилитационнное | Аппарат низкочастотн. терап . | Радиус-01 | 252 | 01370944 | 23.10.2002 |  | 1 | есть | [6 empty] | требуется | 1р/в 2 года | исправен
265 | медицина | ОВЛ СОК Калиновского | 9 | реабилитационнное | Аппарат магнитоинфракрасный,лазерный, терапевтический с принадлежностями | Рикта-04/4 |  | 01371401 | 07.12.2012 |  | 1 | есть | [6 empty] | требуется | 1р/год | исправен
266 | медицина | ОВЛ СОК Калиновского | 9 | реабилитационнное | Аппарат низкочастотн. терап . | Рикта-04/4 | 24ТО155.12 | 01371403 | 07.12.2012 |  | 1 | есть | [6 empty] | требуется | 1р/год | исправен
267 | медицина | ОВЛ СОК Калиновского | 9 | реабилитационнное | Аппарат магнитоинфракрасный,лазерный, терапевтический с принадлежностями | Рикта-04/4 | 24ТО160.12 | 01371405 | 07.12.2012 |  | 1 | есть | [6 empty] | требуется | 1р/год | исправен
268 | медицина | ОВЛ СОК Калиновского | 9 | реабилитационнное | Аппарат лазерный терапевтич . | Снаг-985" | 41 | 01371084 | 16.03.2004 |  | 1 | есть | [6 empty] | требуется | 1р/год | исправен
269 | медицина | ОВЛ СОК Калиновского | 9 | реабилитационнное | Аппарат магнито- фототерапии | ФотоСПОК | 408 | 01371362 | 24.10.2011 |  | 1 | есть | [8 empty] | исправен
270 | медицина | ОВЛ СОК Калиновского | 9 | реабилитационнное | Аппарат магнитофототерапии | ФотоСПОК | 437 | 01371385 | 26.03.2012 |  | 1 | есть | [8 empty] | исправен
271 | медицина | ОВЛ СОК Калиновского | 9 | реабилитационнное | Аппарат ударно-волновой терапии | ShockMaster 300 | 3401169 | 01371399 | 03.10.2012 |  | 1 | есть | [8 empty] | исправен
272 | медицина | ОВЛ СОК Калиновского | 9 | реабилитационнное | Аппарат АМВ "СПОК" магнитного воздействия с принадлежностями. | УниСПОК | US 265 | 01371422 | 15.01.2013 |  | 1 | есть | [8 empty] | исправен
273 | медицина | ОВЛ СОК Калиновского | 9 | реабилитационнное | Аппарат для ультразвуковой терапии | PHYSIOSON-Expert | PSE-1515912 rus | 01371465 | 22.12.2015 |  | 1 | есть | [8 empty] | исправен
274 | медицина | ОВЛ СОК Калиновского | 9 | реабилитационнное | Аппарат магнитного воздействия | ОртоСПОК | ОС-0016 | 01370853 | 26.12.2000 |  | 1 | есть | [8 empty] | исправен
275 | медицина | ОВЛ СОК Калиновского | 9 | реабилитационнное | Аппарат магнитного воздействия "СПОК- 1" модификац."ОртоСПОК" с индукторами | ОртоСПОК | 348 | 01371535 | 10.04.2018 |  | 1 | есть | [8 empty] | исправен
276 | медицина | ОВЛ СОК Калиновского | 9 | реабилитационнное | Аппарат наружной контрпульсации SECP III | SECP 111 | 110301 | 01371357 | 14.03.2011 |  | 1 | есть | [8 empty] | исправен
277 | медицина | ОВЛ СОК Калиновского | 9 | реабилитационнное | Аппарат терапевтический | Лимфа Вижин | PLV-0203710 | 01370956 | 18.11.2002 |  | 1 | есть | [8 empty] | исправен
278 | медицина | ОВЛ СОК Калиновского | 9 | реабилитационнное | Аспиратор хирургический 230/12V BR с принадлежностями | NEW ASKIR |  | 01371556 | 26.12.2018 |  | 1 | есть | [8 empty] | исправен
279 | медицина | ОВЛ СОК Калиновского | 9 | реабилитационнное | Ванна гидромассажная | Hydro Jet | 720973 | 01371041 | 01.08.2003 |  | 1 | есть | [8 empty] | исправен
280 | медицина | ОВЛ СОК Калиновского | 9 | реабилитационнное | Велоэргометр профессиональный ( горизонтальный) |  |  | 01380310 | 22.12.2016 |  | 1 | есть | [8 empty] | исправен
281 | медицина | ОВЛ СОК Калиновского | 9 | реабилитационнное | Дефибриллятор с принадлежностями | СМАРТ Д1 | 156 | 01371508 | 03.03.2017 |  | 1 | есть | [8 empty] | исправен
282 | медицина | ОВЛ СОК Калиновского | 9 | реабилитационнное | Дистиллятор Д-25 | Д-25 | 384 | 01350071 | 26.12.2000 |  | 1 | есть | [8 empty] | исправен
283 | медицина | ОВЛ СОК Калиновского | 9 | реабилитационнное | Жим ногами (угол 45гр.) |  | ХЕ202-4190 | 01380308 | 22.12.2016 |  | 1 | есть | [8 empty] | исправен
284 | медицина | ОВЛ СОК Калиновского | 9 | реабилитационнное | Кафедра ВОД | ВН-3 | 76 | 01370844 | 26.12.2000 |  | 1 | есть | [8 empty] | исправен
285 | медицина | ОВЛ СОК Калиновского | 9 | реабилитационнное | Комплекс общей воздушной криотерапии с комплектующими | CrioSpase Cabin" | 16047 | 01371311 | 19.11.2007 |  | 1 | есть | [8 empty] | исправен
286 | медицина | ОВЛ СОК Калиновского | 9 | реабилитационнное | Комплекс регистрации и обработки биосигналов в вертебрологии | Insight" | МЗ301191 | 01371389 | 28.06.2012 |  | 1 | есть | [8 empty] | исправен
287 | медицина | ОВЛ СОК Калиновского | 9 | реабилитационнное | Комплект оборудования для приготовления кислородных коктейлей |  | 310715014 | 01371457 | 21.10.2015 |  | 1 | есть | [8 empty] | исправен
288 | медицина | ОВЛ СОК Калиновского | 2 | диагностическое | Кушетка кардиографическая | М32-М1 |  | 01371434 | 27.09.2013 |  | 1 | нет | [8 empty] | исправен
289 | медицина | ОВЛ СОК Калиновского | 2 | диагностическое | Кушетка кардиографическая | М32-М1 |  | 01371436 | 27.09.2013 |  | 1 | нет | [8 empty] | исправен
290 | медицина | ОВЛ СОК Калиновского | 9 | реабилитационнное | Льдогенератор для гранулированного льда |  | LE2977615D | 01380300 | 11.02.2016 |  | 1 | есть | [8 empty] | исправен
291 | медицина | ОВЛ СОК Калиновского | 9 | реабилитационнное | Массажер-стимулятор термотерапевтический | NM 5000 |  | 01371293 | 23.01.2007 |  | 1 | есть | [8 empty] | исправен | списать
292 | медицина | ОВЛ СОК Калиновского | 10 | реанимационное | Монитор пациента BPM 700 | Guardian | 170-GE5046 | 01371156 | 05.10.2004 |  | 1 | есть | [8 empty] | исправен
293 | медицина | ОВЛ СОК Калиновского | 2 | диагностическое | Негатоскоп 1080х430 медицинский | НМ-3 | 1308 | 01371470 | 16.12.2015 |  | 1 | нет | [8 empty] | исправен
294 | медицина | ОВЛ СОК Калиновского | 2 | диагностическое | Негатоскоп 140X43см | SPS | 14067 | 01371262 | 29.03.2006 |  | 1 | есть | [8 empty] | исправен
295 | медицина | ОВЛ СОК Калиновского | 2 | диагностическое | Негатоскоп | Н-48м | 279 | 01371081 | 26.02.2004 |  | 1 | есть | [8 empty] | исправен
296 | медицина | ОВЛ СОК Калиновского | 9 | реабилитационнное | Облучатель ультрафиолетовый коротковолновой для одиночн.локализов.облучений переносной | БОП-01/27-НанЭМА |  | 01371486 | 28.03.2016 |  | 1 | нет | [8 empty] | исправен
297 | медицина | ОВЛ СОК Калиновского | 1 | дезинфекционное | Облучатель | ОБН-450 | 199 | 01370855 | 26.12.2000 |  | 1 | есть | [8 empty] | исправен
298 | медицина | ОВЛ СОК Калиновского | 1 | дезинфекционное | Облучатель | УГН-1 | 97040 | 01370846 | 26.12.2000 |  | 1 | есть | [8 empty] | исправен
299 | медицина | ОВЛ СОК Калиновского | 9 | реабилитационнное | Прибор низкочастотной терапии | Радиус-01 Интер СМ | 1203049 | 01371409 | 11.12.2012 |  | 1 | есть | [6 empty] | требуется | 1р/в 2 года | исправен
300 | медицина | ОВЛ СОК Калиновского | 9 | реабилитационнное | Прибор " НЧ-терапии | Радиус-01 Интер СМ |  | 01371307 | 31.10.2007 |  | 1 | есть | [6 empty] | требуется | 1р/в 2 года | исправен
301 | медицина | ОВЛ СОК Калиновского | 8 | прочее | Райдер | Vario |  | 01370957 | 27.11.2002 |  | 1 | нет | [8 empty] | исправен
302 | медицина | ОВЛ СОК Калиновского | 2 | диагностическое | Ростомер | РМ-1 |  | 01330015 | 26.12.2000 |  | 1 | нет | [8 empty] | исправен
303 | медицина | ОВЛ СОК Калиновского | 2 | диагностическое | Стабилометрический комплекс | Гравистат |  | 01371390 | 12.07.2012 |  | 1 | есть | [8 empty] | исправен
304 | медицина | ОВЛ СОК Калиновского | 12 | стерилизационное | Стерилизатор воздушный | Витязь ГП-40-3 |  | 01371082 | 12.02.2004 |  | 1 | есть | [8 empty] | исправен
305 | медицина | ОВЛ СОК Калиновского | 9 | реабилитационнное | Стол массажный (4 секции) | Lojer105E | LOSA201805121753 | 01371543 | 26.09.2018 |  | 1 | есть | [8 empty] | исправен
306 | медицина | ОВЛ СОК Калиновского | 9 | реабилитационнное | Стол массажный Стол ( кресло) массажный электрический состоит из 3-х секций | Trioplus Advansed | 201803 | 01371273 | 18.07.2006 |  | 1 | есть | [8 empty] | исправен
307 | медицина | ОВЛ СОК Калиновского | 9 | реабилитационнное | Стол массажный Стол ( кресло) массажный электрический состоит из 3-х секций | Trioplus Advansed | 202392 | 01371275 | 18.07.2006 |  | 1 | есть | [8 empty] | исправен
308 | медицина | ОВЛ СОК Калиновского | 9 | реабилитационнное | Стол медицинский для массажа и мануальной терапии |  | LOSA201510109972 | 01371466 | 14.12.2015 |  | 1 | есть | [8 empty] | исправен
309 | медицина | ОВЛ СОК Калиновского | 15 | тренажер | Тренажер эллиптический профессиональный |  | 0330006 | 01380309 | 22.12.2016 |  | 1 | есть | [8 empty] | исправен
310 | медицина | ОВЛ СОК Калиновского | 9 | реабилитационнное | Установка для гипокситерапии | Био-Нова 204 | 290 | 01371128 | 19.08.2004 |  | 1 | есть | [8 empty] | исправен
311 | медицина | ОВЛ СОК Калиновского | 9 | реабилитационнное | Установка для лок.криотерапии | КриоДжет"С200 |  | 01371056 | 12.10.2003 |  | 1 | есть | [8 empty] | исправен
312 | медицина | ОВЛ СОК Калиновского | 9 | реабилитационнное | Установка кинезотерапевтическая |  | SN-0113-2015 | 01371456 | 20.05.2015 |  | 1 | есть | [8 empty] | исправен
313 | медицина | ОВЛ СОК Калиновского | 9 | реабилитационнное | Установка для лок.криотерапии | КриоДжет"С200 | 3122143 | 01371117 | 09.06.2004 |  | 1 | есть | [8 empty] | исправен
314 | медицина | ОВЛ СОК Калиновского | 9 | реабилитационнное | Устройство для разогрева озокерита |  | 007 | 01370731 | 18.03.1999 |  | 1 | нет | [8 empty] | исправен
315 | медицина | ОВЛ СОК Калиновского | 2 | диагностическое | Электрокардиограф одно/трёхканальный ЭК1Т-1/3-07 с принадлежностями. | АКСИОН |  | 01371431 | 27.08.2013 |  | 1 | есть | [6 empty] | требуется | 1р/в год | исправен
316 | медицина | ОВЛ СОК Калиновского | 2 | диагностическое | Электрокардиограф компьютерный, восьмиканальный с принадлежностями | ЭК8К-01 "Поли-Спектр-8" | 2111MY | 01371476 | 24.12.2015 |  | 1 | есть | [6 empty] | требуется | 1р/в год | исправен
317 | медицина | ОВЛ СОК Калиновского | 9 | реабилитационнное | Аппарат для гальванизации "Поток-1" | Поток-1 |  | 934 | 01.12.2000 |  | 1 | есть | [6 empty] | требуется | 1р/в 2 года | исправен
318 | медицина | ОВЛ СОК Калиновского | 9 | реабилитационнное | Аппарат МАГ-30-3 для н/ч магн.терапии | МАГ-30-3 |  | 1479 | 04.06.2004 |  | 1 | есть | [8 empty] | исправен
319 | медицина | ОВЛ СОК Калиновского | 9 | реабилитационнное | Аппарат магнитотерапии АМТ-01 | АМТ-01 |  | 2147 | 20.06.2012 |  | 1 | есть | [8 empty] | исправен
320 | медицина | ОВЛ СОК Калиновского | 9 | реабилитационнное | Аппарат медицинский АМТ-01 ап-т магнитной терапии | АМТ-01 |  | 789 | 01.10.1999 |  | 1 | есть | [8 empty] | исправен
321 | медицина | ОВЛ СОК Калиновского | 9 | реабилитационнное | Аппараты для аэрозольной терапии |  |  | 1758 | 06.01.2006 |  | 1 | нет | [8 empty] | исправен
322 | медицина | ОВЛ СОК Калиновского | 2 | диагностическое | Весы медицинские | МП 150 "Здоровье" | 3 шт | 744 | 26.12.2016 |  | 3 | есть | [6 empty] | требуется | 1р/в год | исправен
323 | медицина | ОВЛ СОК Калиновского | 8 | прочее | Гигрометр | ВИТ-2 |  | 001931 | 31.05.2017 |  | 1 | есть | [6 empty] | требуется | 1р/в 2 года | исправен
324 | медицина | ОВЛ СОК Калиновского | 2 | диагностическое | Измеритель артериального давления BP- AG1-20 механический пр-во AG Швейцария (з-д в Китае) | Microlfe AG | 3 шт | 2019 | 09.12.2015 |  | 3 | есть | [6 empty] | требуется | 1р/в год | исправен
325 | медицина | ОВЛ СОК Калиновского | 2 | диагностическое | Измеритель артериального давления №1 механический BP-AG1-80 | Microlfe AG | 2 шт | 2148 | 20.06.2012 |  | 2 | есть | [6 empty] | требуется | 1р/в год | исправен
326 | медицина | ОВЛ СОК Калиновского | 9 | реабилитационнное | Ингалятор компрессорный небулайзерного типа | ISINEB |  | 2216 | 12.12.2013 |  | 1 | есть | [8 empty] | исправен
327 | медицина | ОВЛ СОК Калиновского | 1 | дезинфекционное | Рециркулятор воздуха бактерицидный 01/35 |  | 2 шт | 001867 | 07.12.2016 |  | 2 | есть | [8 empty] | исправен
328 | медицина | ОВЛ СОК Калиновского | 1 | дезинфекционное | Рециркулятор воздуха бактерицидный 02/15 |  | 5 шт | 001867 | 07.12.2016 |  | 5 | есть | [8 empty] | исправен
329 | медицина | ОВЛ СОК Калиновского | 9 | реабилитационнное | Стимулятор венозного оттока model 2.1 с принадлежностями | Veinoplus | 2 шт | 001910 | 11.07.2016 |  | 2 | есть | [8 empty] | исправен
330 | медицина | ОВЛ СОК Калиновского | 9 | реабилитационнное | Стимулятор венозного оттока model 2.1 с принадлежностями | Veinoplus |  | 001910 | 11.07.2016 |  | 1 | есть | [8 empty] | исправен
331 | медицина | ОКНК/203 | 2 | диагностическое | Электрокардиограф | ЭК1Т-1/3-07 | Е0717N1723 | 1371611 | 2018 |  | 1 | да | [6 empty] | да | 1 | исправен
332 | медицина | ОКНК/203 | 2 | диагностическое | Электрокардиограф | ЭК1Т-1/3-07 | Е0717N1617 | 1371612 | 2018 |  | 1 | да | [6 empty] | да | 1 | исправен
333 | медицина | ОКНК/203 | 2 | диагностическое | Комплекс компьютерный для оценки функционального состояния человека "Динамика" | "Омега-Экспресс" | 731031 | 1371479 | 2016 |  | 1 | да | [8 empty] | исправен
334 | медицина | ОКНК/203 | 2 | диагностическое | Комплекс компьютерный для оценки функционального состояния человека "Динамика" | "Омега Спорт ПРО" | 710855 | 1371606 | 2019 |  | 1 | да | [8 empty] | исправен
335 | медицина | ОКНК/203 | 2 | диагностическое | Комплекс компьютерный для оценки функционального состояния человека "Динамика" | "Омега Спорт ПРО" | 710856 | 1371607 | 2019 |  | 1 | да | [8 empty] | исправен
336 | медицина | ОКНК/203 | 2 | диагностическое | Комплекс компьютерный для оценки функционального состояния человека "Динамика" | "Омега Спорт ПРО" | 710857 | 1371608 | 2019 |  | 1 | да | [8 empty] | исправен
337 | медицина | ОКНК/203 | 2 | диагностическое | Комплекс компьютерный для оценки функционального состояния человека "Динамика" | "Омега Спорт ПРО" | 710858 | 1371609 | 2019 |  | 1 | да | [8 empty] | исправен
338 | медицина | ОКНК/203 | 2 | диагностическое | Комплекс компьютерный для оценки функционального состояния человека "Динамика" | "Омега Спорт ПРО" | 710859 | 1371610 | 2019 |  | 1 | да | [8 empty] | исправен
339 | медицина | ОМР/ кладовка | 9 | реабилитационнное | Аппарат локальной криотерапии «cryoAir C200» |  | 3092056 | 01371055 | 2003 |  | 1 | + | + | [7 empty] | исправен
340 | медицина | ОМР/ кладовка | 9 | реабилитационнное | Аппарат для гальванизации «Поток – 1» |  |  | 934 |  |  | 1 | + | [8 empty] | исправен
341 | медицина | ОМР/ кладовка | 9 | реабилитационнное | Аппарат для гальванизации «Поток – 1» |  |  | 934 |  |  | 1 | + | [8 empty] | исправен
342 | медицина | ОМР/ кладовка | 2 | диагностическое | Весы "Beuer Extra" |  |  | 112 |  |  | 1 | + | + | [5 empty] | + | + | исправен
343 | медицина | ОМР/ кладовка | 9 | реабилитационнное | Аппарат «ОртоСПОК» |  | ОС0012 | 01370743 | 1998 |  | 1 | + | + | [7 empty] | Исправен
344 | медицина | ОМР/108 | 9 | реабилитационнное | Парогенератор Steamrock 18kW |  | 241800009 261700012 |  | 2019 |  | 2 | + | + | [7 empty] | Исправен
345 | медицина | ОМР/108 | 9 | реабилитационнное | Гидромассажный СПА бассейн SKT 338 А4 |  | 17F-865 |  | 2019 |  | 1 | + | + | [7 empty] | Исправен
346 | медицина | ОМР/108, кладовка | 2 | диагностическое | Весы медицинские МП150 "Здоровье" |  |  | 744 |  |  | 2 | + | + | [5 empty] | + | + | исправен
347 | медицина | ОМР/210 | 3 | дистиллятор | Аквадистиллятор медицинский электрический АЭ-15 |  | 084 |  | 2019 |  | 1 | + | + | [7 empty] | Исправен
348 | медицина | ОМР/210 | 9 | реабилитационнное | Альфа капсула Alpha 2010 SPA SISTEM |  | 2107759 | 01370999 | 2003 |  | 1 | + | + | [7 empty] | Исправен
349 | медицина | ОМР/214 | 9 | реабилитационнное | Аппарат «Экрасенс» |  | 203 | 01371468 | 2015 |  | 1 | + | + | [5 empty] | + | + | исправен
350 | медицина | ОМР/214 | 9 | реабилитационнное | Аппарат «Ионосон-Эксерт» |  | IIE-0201212rus | 01370978 | 2002 |  | 1 | + | + | [7 empty] | исправен
351 | медицина | ОМР/214 | 9 | реабилитационнное | Аппарат «ОртоСПОК» |  | OS137 | 01371358 | 2010 |  | 1 | + | + | [7 empty] | Исправен
352 | медицина | ОМР/214 | 9 | реабилитационнное | Аппарат «ФотоСПОК» |  | 407 | 01371361 | 2011 |  | 1 | + | + | [7 empty] | Исправен
353 | медицина | ОМР/214 | 9 | реабилитационнное | Аппарат «УниСПОК» |  | US266 | 01371423 | 2012 |  | 1 | + | + | [7 empty] | Исправен
354 | медицина | ОМР/214 | 9 | реабилитационнное | Аппарат Bioptron Pro |  | 2196 |  | 2004 |  | 1 | + | + | [7 empty] | Исправен
355 | медицина | ОМР/217 | 9 | реабилитационнное | Аппарат «Пролог – 02ЭПТ» |  | 1101 | 01371460 | 2015 |  | 1 | + | + | [7 empty] | исправен
356 | медицина | ОМР/217,321 | 9 | реабилитационнное | Аппарат «Пролог – 02» |  |  | 01371239 | 2005 |  | 1 | + | + | [7 empty] | исправен
357 | медицина | ОМР/217,321 | 9 | реабилитационнное | Аппарат «Пролог – 02» |  | 0225 | 01371237 | 2005 |  | 1 | + | + | [7 empty] | исправен
358 | медицина | ОМР/217,321 | 9 | реабилитационнное | Аппарат «Пролог – 02» |  | 0215 | 01371169 | 2004 |  | 1 | + | + | [7 empty] | исправен
359 | медицина | ОМР/217,321 | 9 | реабилитационнное | Аппарат «Пролог – 02Д» |  | 0102 | 01371421 | 2012 |  | 1 | + | + | [7 empty] | исправен
360 | медицина | ОМР/227 | 9 | реабилитационнное | Облучатель УФ-коротковолновой БОП-01/27 – НанЭМА |  | 505 | 01371347 | 2010 |  | 1 | + | + | [7 empty] | Исправен
361 | медицина | ОМР/228 | 9 | реабилитационнное | Прибор «Радиус 01 интер СМ» |  | 07030113 | 01371309 | 2007 |  | 1 | + | + | [5 empty] | + | + | исправен
362 | медицина | ОМР/228 | 9 | реабилитационнное | Прибор «Радиус 01 интер СМ» |  | 1203054 | 01371408 | 2012 |  | 1 | + | + | [5 empty] | + | + | исправен
363 | медицина | ОМР/228 | 9 | реабилитационнное | Прибор «Радиус 01 интер СМ» |  | 0268 | 01370947 | 2002 |  | 1 | + | + | [5 empty] | + | + | исправен
364 | медицина | ОМР/228 | 9 | реабилитационнное | Аппарат «Физиосон – Эксперт» |  | PSE-0230412rus | 01370982 | 2009 |  | 1 | + | + | [7 empty] | исправен
365 | медицина | ОМР/228 | 9 | реабилитационнное | Электронейростимулятор BX-400С |  | 97060135 | 01370670 | 1997 |  | 1 | + | + | [7 empty] | исправен
366 | медицина | ОМР/228 | 9 | реабилитационнное | Аппарат для стимуляции лимфотока HIVAMAT 200 |  | H2E2-1800204 | 01371539 | 2018 |  | 1 | + | + | [7 empty] | Исправен
367 | медицина | ОМР/228 | 9 | реабилитационнное | Аппарат Биоптрон-2 |  |  | 01371085 | 2002 |  | 1 | + | + | [7 empty] | Исправен
368 | медицина | ОМР/228 | 9 | реабилитационнное | Аппарат Биоптрон-2 |  |  | 01370943 | 2002 |  | 1 | + | + | [7 empty] | Исправен
369 | медицина | ОМР/228,319,кладовка | 9 | реабилитационнное | Lympha-mat 300 GRADIENT |  | 300g12120656S 300g12120659S 300g12120658S | 01371414 01371417 01371416 | 2012 |  | 3 | + | + | [7 empty] | Исправен
370 | медицина | ОМР/317 | 9 | реабилитационнное | Аппарат «СНАГ 985» |  | 038 | 01371172 | 2003 |  | 1 | + | + | [5 empty] | + | + | исправен
371 | медицина | ОМР/317 | 9 | реабилитационнное | Аппарат Bioptron Pro |  | 0180313 | 01371125 | 2004 |  | 1 | + | + | [7 empty] | Исправен
372 | медицина | ОМР/317, кладовка | 9 | реабилитационнное | Прибор «Лэдис – 2КМ» |  | 003 | 01371467 01371445 | 2015 |  | 2 | + | + | [5 empty] | + | + | исправен
373 | медицина | ОМР/322 | 9 | реабилитационнное | Система ELTRAC 471 |  | 20575 | 01371298 | 2007 |  | 1 | + | + | [7 empty] | исправен
374 | медицина | ОМР/323 | 2 | диагностическое | Весы электронные ВЭМ – 150 медицинские |  | 1800270 |  |  |  | 1 | + | + | [5 empty] | + | + | исправен
375 | медицина | ОМР/323 | 15 | тренажер | Тренажер спортивный Свинг Машина |  |  | 01370971 01370972 01370973 01370974 | 2002 |  | 4 | + | + | [7 empty] | исправен
376 | медицина | ОМР/327 | 15 | тренажер | Тренажер «Бизон» электромеханический |  |  | 01371513 | 2017 |  | 1 | + | + | [7 empty] | исправен
377 | медицина | ОМР/327 | 9 | реабилитационнное | Аппарат "Fitvibe medical Pro" |  | 260-5756 | 01371339 | 2008 |  | 1 | + | + | [7 empty] | исправен
378 | медицина | ОМР/607 | 10 | реанимационное | Монитор пациента |  | 170-GE5096 170-GE5097 | 01371157 01371158 | 2004 |  | 2 | + | + | [5 empty] | + | + | исправен
379 | медицина | ОМР/607 | 9 | реабилитационнное | Аппарат лазерной терапии |  | 501QE0628 | 01371006 | 2003 |  | 1 | + | + | [5 empty] | + | + | исправен
380 | медицина | ОМР/607 | 9 | реабилитационнное | Концентратор кислорода медицинский ККМ 23 |  | 0131 | 01371341 | 2009 |  | 1 | + | + | [7 empty] | исправен
381 | медицина | ОМР/607 | 9 | реабилитационнное | Озонатор АГОД «Квазар» |  | 211 | 01371304 | 2007 |  | 1 | + | + | [7 empty] | исправен
382 | медицина | ОСМ/231 | 9 | реабилитационнное | апппарат магнитофототерапии | "Фотоспок" | 434 | 1371382 | 2012 |  | 1 | + | не требуется |  | не требуется |  | требуется+ | 1 раз в год | не требуется | не поверяется | исправен
383 | медицина | ОСМ/231 | 9 | реабилитационнное | Дефибриллятор- монитор | ДКИ-Н-10 "Аксион" | МДТ-1-0090 | 1371441 | 2014 |  | 1 | + | не требуется |  | не требуется |  | требуется+ | 1 раз в год | не требуется | не поверяется | исправен
384 | медицина | ОСМ/231 | 9 | реабилитационнное | Дефибриллятор- монитор | "СМАРТ" Д 3 | Д3М00164 | 1371495 | 2017 |  | 1 | + | не требуется |  | не требуется |  | требуется+ | 1 раз в год | не требуется | не поверяется | исправен
385 | медицина | ОСМ/231 | 2 | диагностическое | Электрокардиограф | "Bio Set" | 904006 | 1371069 | 2004 |  | 1 | + | не требуется |  | не требуется |  | требуется+ | 1 раз в год | требуется | 1 раз в год | исправен
386 | медицина | ОСМ/238 | 2 | диагностическое | Электрокардиограф | ЭКЗТЦ "Аксион" | 1717N0226 | 1371552 | 2018 |  | 1 | + | не требуется |  | не требуется |  | требуется+ | 1 раз в год | требуется | 1 раз в год | исправен
387 | медицина | ОСМ/239 | 2 | диагностическое | Велоэргометр | М32-В1 | 12869 | 1380306 | 2016 |  | 1 | + | не требуется |  | не требуется |  | требуется+ | 1 раз в год | не требуется | не поверяется | исправен
388 | медицина | оторинолар. | 2 | диагностическое | Кресло пациента | modula 3.SA |  | 01371512 | 2017 |  | 1 | [9 empty] | исправен
389 | медицина | оторинолар. | 2 | диагностическое | Светильник смотровой передвижной | ЭМАЛЕД 100П |  | 01371601 | 2019 |  | 1 | [9 empty] | исправен
390 | медицина | оторинолар. | 2 | диагностическое | Светильник хирургический передв.1- рефл. |  |  | 01371264 | 2006 |  | 1 | [9 empty] | исправен
391 | медицина | оторинолар. | 2 | диагностическое | Место врача-отоларинголога рабочее комплексное | MODULA |  | 01371503 | 2017 |  | 1 | [9 empty] | исправен
392 | медицина | ОФЛД | 2 | диагностическое | Система ультразвуковая диагностическая | Mindray M7 | CAQ-7A001506 | 013715445 | 2017 |  | 1 | да | [6 empty] | нет |  | исправен
393 | медицина | ОФЛД | 2 | диагностическое | Ультразвуковой аппарат | Aplio TUS 500 | TIF1475539 | 01371446 | 2014 |  | 1 | да | [6 empty] | нет |  | исправен
394 | медицина | ОФЛД | 2 | диагностическое | Нагрузочный комплекс c велоэргометром | CARDIOVIT CS-200 | 030.06834 | 01371487 | 2016 |  | 1 | да | [6 empty] | да (калибровка) | 1 раз в год | исправен
395 | медицина | ОФЛД | 10 | реанимационное | Дефибриллятор-монитор | СМАРТ Д3 | ДЗМ 00078 | 01371453 | 2018 |  | 1 | да | [6 empty] | нет |  | исправен
396 | медицина | ОФЛД | 10 | реанимационное | Дефибриллятор-монитор | СМАРТ Д3 | ДЗМ 00119 | 01371477 | 2018 |  | 1 | да | [6 empty] | нет |  | исправен
397 | медицина | ОФЛД | 10 | реанимационное | Дефибриллятор-монитор | СМАРТ Д3 | ДЗМ 00222 | 01371630 | 2018 |  | 1 | да | [6 empty] | нет |  | исправен
398 | медицина | ОФЛД | 2 | диагностическое | Компьютерный комплекс | «Динамика» модель «Омега-Экспресс» | CND5111D27 | 01371480 | 2015 |  | 1 | да | [6 empty] | нет |  | исправен
399 | медицина | ОФЛД | 2 | диагностическое | Велоэргометр | SCHILLER ERGOSANA мод.ERG911 BP/LS | 18071110021 | 01371637 | 2018 |  | 1 | да | [6 empty] | да | 1 раз в год | исправен
400 | медицина | ОФЛД | 2 | диагностическое | Велоэргометр | SCHILLER ERGOSANA мод.ERG911 BP/LS | 18071110022 | 01371636 | 2018 |  | 1 | да | [6 empty] | да | 1 раз в год | исправен
401 | медицина | ОФЛД | 2 | диагностическое | Плетизмографический анализатор | BOD POD | 2016A075 | 01371629 | 2018 |  | 1 | да | [6 empty] | да | 1 раз в год | исправен
402 | медицина | ОФЛД | 2 | диагностическое | Кушетка кардиографическая | М32-М1 | 001524 | 15112 | 2018 |  | 1 | да | [6 empty] | нет |  | исправен
403 | медицина | ОФЛД | 2 | диагностическое | Кушетка кардиографическая | М32-М1 | 001524 | 15113 | 2018 |  | 1 | да | [6 empty] | нет |  | исправен
404 | медицина | ОФЛД | 2 | диагностическое | Кушетка кардиографическая | М32-М1 | 001524 | 15117 | 2018 |  | 1 | да | [6 empty] | нет |  | исправен
405 | медицина | ОФЛД | 2 | диагностическое | Кушетка кардиографическая | М32-М1 | 001524 | 15119 | 2018 |  | 1 | да | [6 empty] | нет |  | исправен
406 | медицина | ОФЛД | 2 | диагностическое | Кушетка кардиографическая | М32-М1 | 001524 | 15118 | 2018 |  | 1 | да | [6 empty] | нет |  | исправен
407 | медицина | ОФЛД | 2 | диагностическое | Электрокардиограф | «Альтоник-06» | 06121875 | 01371395 | 2018 |  | 1 | [7 empty] | да | 1 раз в год | исправен
408 | медицина | офтальм. | 2 | диагностическое | Офтальмо-ретино-скиаскоп | Beta-200 | 1/116520 | 01371052 | 2003 |  | 1 | [9 empty] | исправен
409 | медицина | офтальм. | 2 | диагностическое | Офтальмологический ультразвук.эхоскан | US-3300 | 10805 | 01370996 | 2003 |  | 1 | [9 empty] | исправен
410 | медицина | проц.каб. | 14 | терапевтическое | Аспиратор хирургический 230/12V BR с принадлежностями | NEW ASKIR |  | 01371558 | 2018 |  | 1 | [9 empty] | исправен
411 | медицина | проц.каб. | 9 | реабилитационнное | Дефибриллятор-монитор | СМАРТ Д3 |  | 01371498 | 2016 | [11 empty] | исправен
412 | медицина | учрежд. | 1 | дезинфекционное | Рециркулятор воздуха бактерицидный 03/25 |  |  | 001867 | 2015 |  | 1 | [9 empty] | исправен
413 | медицина | учрежд. | 1 | дезинфекционное | Рециркулятор воздуха бактерицидный 02/15 |  |  | 001867 | 2016 |  | 3 | [9 empty] | исправен
414 | медицина | хир. | 14 | терапевтическое | Аппарат лазерный хирургический полупроводниковый | Лазермед |  | 01371292 | 2006 |  | 1 | [9 empty] | исправен
415 | медицина | хир. | 14 | терапевтическое | Аппарат для ударно-волновой терапии | ShockMaster 300 |  | 01371400 | 2012 |  | 1 | [9 empty] | исправен
416 | медицина | хир. | 14 | терапевтическое | Аппарат для ударно-волновой терапии | ShockMaster 500 |  | 01371538 | 2018 |  | 1 | [9 empty] | исправен
417 | медицина | хир. | 9 | реабилитационнное | Аспиратор хирургический 230/12V BR с принадлежностями | NEW ASKIR |  | 01371557 | 2018 |  | 1 | [9 empty] | исправен
оборудование, требующее ремонта
1 | медицина | ОВЛ "Раубичи" | 9 | реабилитационнное | Аппарат | ЛУЧ-4 | 0915 | 01370884 | 2000 |  | 1 | нет | [6 empty] | нет |  | ремонт
2 | медицина | ОВЛ "Раубичи" | 9 | реабилитационнное | Альфа-капсула | Alpha 2010 Spa System | 2107760 | 01371021 | 2003 |  | 1 | нет | [6 empty] | нет |  | ремонт
3 | медицина | ОВЛ "Раубичи" | 9 | реабилитационнное | Ванна гидромассажная | "HydroJet" | 713625 | 01371039 | 2003 |  | 1 | нет | [6 empty] | нет |  | ремонт |  | ПОСМОТРЕТЬ КТО ОБСЛУЖИВАЕТ И ЕСТЬ ЛИ ДОГОВОР
7 | Медицина | ОВЛ "Стайки" | 10 | реанимационное | Аппарат | Physioterm-M | 05-900-19352 | 01371255 | 2005-06-01 |  | 1 | [7 empty] | - |  | ремонт
8 | Медицина | ОВЛ "Стайки" | 10 | реанимационное | Аппарат | Physiotherm-S | 1177 | 01371196 | 2004-04-01 |  | 1 | [7 empty] | - |  | ремонт
9 | Медицина | ОВЛ "Стайки" | 10 | реанимационное | Аппарат | АкваСПОК | 28 | 01371419 | 2012-09-10 |  | 1 | [7 empty] | - |  | ремонт
10 | Медицина | ОВЛ "Стайки" | 10 | реанимационное | Аппарат | "Биоптрон" | 020-1144-3384 | 01371374 | 2012-01-01 |  | 1 | [7 empty] | - |  | ремонт
11 | Медицина | ОВЛ "Стайки" | 10 | реанимационное | Аппарат | ИСКРА - 1 | 344 | 01371471 | 2014-12-01 |  | 1 | [7 empty] | - |  | ремонт
12 | Медицина | ОВЛ "Стайки" | 10 | реанимационное | Аппарат | Мулат | 500MK0472 | 01370886 | 2001-06-01 |  | 1 | [7 empty] | + |  | ремонт
13 | Медицина | ОВЛ "Стайки" | 10 | реанимационное | Аппарат | СПОК-1 | 339 | 01371491 | 2016-05-16 |  | 1 | [7 empty] | - |  | ремонт
14 | Медицина | ОВЛ "Стайки" | 10 | реанимационное | Аппарат | ФотоСПОК | 409 | 01371363 | 2011-10-04 |  | 1 | [7 empty] | - |  | ремонт
15 | Медицина | ОВЛ "Стайки" | 10 | реанимационное | Дефибриллятор | СМАРТ Д1 | 155 | 01371509 | 2017-02-01 |  | 1 | [9 empty] | ремонт
16 | Медицина | ОВЛ "Стайки" | 9 | реабилитационнное | Ингалятор |  |  | 001947 | 2006-11-21 |  | 1 | [9 empty] | ремонт
17 | Медицина | ОВЛ "Стайки" | 9 | реабилитационнное | Прибор НЧ-терапии | Радиус-01 Интер СМ | 7030111 | 01371305 | 2007-05-01 |  | 1 | [7 empty] | + |  | ремонт
18 | Медицина | ОВЛ "Стайки" | 9 | реабилитационнное | Прибор НЧ-терапии | Радиус-01 Интер СМ | 7030106 | 01371306 | 2007-05-01 |  | 1 | [7 empty] | + |  | ремонт
19 | Медицина | ОВЛ "Стайки" | 2 | диагностическое | Система освещ. хирургич | iLED3/iLED5 | 100508045 / 100504494 | 01371314 | 2007-06-01 |  | 1 | [7 empty] | - |  | ремонт
21 | Медицина | ОВЛ "Стайки" | 13 | стоматологическое | Стоматологическая уст-ка | Sirona C 8 | 08363 | 01370866 | 01.01.2001 |  | 1 | [7 empty] | - |  | ремонт
22 | Медицина | ОВЛ "Стайки" | 9 | реабилитационнное | Установка автом., озонотерапевт. | УОТА-60-01-"Медозон" | 000836 | 01371335 | 26.02.2008 |  | 1 | [7 empty] | - |  | ремонт
23 | Медицина | ОВЛ "Стайки" | 6 | лабораторное | Центрифуга лабораторная | ЕВА-200 | 0009488-02 | 01350228 | 01.01.2016 |  | 1 | [7 empty] | + |  | ремонт
24 | медицина | ОВЛ СОК Калиновского | 9 | реабилитационнное | Альфа-капсула |  | 2107761 | 01371011 | 24.06.2003 |  | 1 | есть | [8 empty] | ремонт | списать
25 | медицина | ОВЛ СОК Калиновского | 15 | тренажер | Беговая дорожка | Treadmill" | МТМ65М2Т5-01596 | 01371161 | 05.10.2004 |  | 1 | есть | [8 empty] | ремонт
26 | медицина | ОВЛ СОК Калиновского | 15 | тренажер | Велотренажер Монарк | Монарк |  | 01371564 | 24.01.2012 |  | 1 | есть | [8 empty] | ремонт
27 | медицина | ОВЛ СОК Калиновского | 2 | диагностическое | Электрокардиограф компьют. 12-ти канальный1010 (стресс-система) | СМАРТ | С1010-00026 | 01371507 | 03.03.2017 |  | 1 | есть | [6 empty] | требуется | 1р/в год | ремонт
28 | медицина | ОМР/ кладовка | 2 | диагностическое | Весы электронные ВЭМ – 150 |  |  | 001729 |  |  | 1 | + | [8 empty] | ремонт
29 | медицина | ОМР/210,317 | 2 | диагностическое | Система обогрева «Рамонак 03» |  | 01170391 01170392 01170393 12160388 | 01371502 01371504 01371505 01371506 | 2017 |  | 4 | + | + | [7 empty] | ремонт
30 | медицина | ОМР/214 | 9 | реабилитационнное | Аппарат «SonoPuls 190» |  | 07.475 07.478 | 01371490 01371493 | 2016 |  | 2 | + | + | [5 empty] | + | + | ремонт
31 | медицина | ОМР/228 | 9 | реабилитационнное | Аппарат Physiotherm – S |  | 1127 | 01371047 | 2003 |  | 1 | + | + | [7 empty] | ремонт
оборудование, подлежащее списанию
1 | медицина | КДЛ | 6 | лабораторное | Анализатор иммуноферментный | Alisei | 420623 | 1350119 | 2006 |  | 1 | [9 empty] | списание | списание
2 | медицина | КДЛ | 6 | лабораторное | Гемокоагулометр 4х канальный | СТ2410 | 604114 | 1350109 | 2004 |  | 1 | [9 empty] | списание | списание
3 | медицина | КДЛ | 6 | лабораторное | Микроскоп | Р-15 Микмед -1 | 970584 | 1350045 | 1997 |  | 1 | [9 empty] | списание | списание
4 | медицина | КДЛ | 6 | лабораторное | Микроскоп | Р-15 Микмед -1 | 970784 | 1350046 | 1997 |  | 1 | [9 empty] | списание | списание
5 | медицина | КДЛ | 6 | лабораторное | Микроскоп бинокулярный |  |  | 1350069 | 2000 |  | 1 | [9 empty] | списание | списание
6 | медицина | КДЛ | 6 | лабораторное | Микроскоп биологических измерений |  | 164 |  | 1991 |  | 1 | [9 empty] | списание | списание
7 | медицина | КДЛ | 6 | лабораторное | Микроскоп | МБФ-1 | 150 |  | 1991 |  | 1 | [9 empty] | списание | списание
8 | медицина | КДЛ | 6 | лабораторное | Экспресс-анализатор | Accutrend Plus | 2162 |  | 2012 |  | 1 | [9 empty] | списание | списание
9 | медицина | ОВЛ "Раубичи" | 10 | реанимационное | Монитор пациента | ВРМ700 "Cardian" | 170-GE 5163 | 01371159 | 2004 |  | 1 | нет | [8 empty] | списание | предлагается списать | ПОСМОТРЕТЬ КТО ОБСЛУЖИВАЕТ
10 | медицина | ОВЛ "Раубичи" | 2 | диагностическое | Весы медицинские | ВМ-150 | 00256 | 01330019 | 1998 |  | 1 | нет | [6 empty] | да | 1 раз в год | списание | предлагается списать | списали
11 | медицина | ОВЛ "Раубичи" | 2 | диагностическое | Комплект кардиологический |  |  | 000929 | 2003 |  | 1 | нет | [6 empty] | да | 1 раз в год | списание
12 | медицина | ОВЛ "Раубичи" | 2 | диагностическое | Система с доп. устройствами "CardioSYS" |  | 030904 | 01371051 | 2003 |  | 1 | нет | [8 empty] | списание | предлагается списать | списали
13 | медицина | ОВЛ "Раубичи" | 2 | диагностическое | Электрокардиограф | "BIOSET" | 903045 | 01371061 | 2003 |  | 1 | нет | [6 empty] | да | 1 раз в год | списание | предлагается списать
14 | медицина | ОВЛ "Раубичи" | 9 | реабилитационнное | Аппарат | "Милта"М-1 | 1337 | 01370702 | 1998 |  | 1 | нет | [6 empty] | да | 1 раз в год | списание | предлагается списать
86 | медицина | ОВЛ "Раубичи" | 13 | стоматологическое | Лампа полимеризационная | "Elipar Freelight" | 939820016324 | 01371290 | 2006 |  | 1 | нет | [6 empty] | нет |  | исправен | списали
87 | медицина | ОВЛ "Раубичи" | 13 | стоматологическое | Микромотор пневматический | NSK |  | 01370870 | 2001 |  | 1 | нет | [6 empty] | нет |  | исправен | списали
4 | медицина | ОВЛ "Раубичи" | 15 | тренажер | Тренажер биомеханический |  | 0260 | 01371033 | 2003 |  | 1 | нет | [6 empty] | нет |  | ремонт | списали
5 | медицина | ОВЛ "Раубичи" | 13 | стоматологическое | Аппарат для эндодонтдиагностики | "ЭндоЭст" | 0726 | 01371119 | 2004 |  | 1 | нет | [6 empty] | нет |  | ремонт | списали
6 | медицина | ОВЛ "Раубичи" | 8 | прочее | Масляный компрессор с ресиверсом | MGF |  | 01370875 | 2001 |  | 1 | нет | [6 empty] | нет |  | ремонт | списали
95 | медицина | ОВЛ "Раубичи" | 13 | стоматологическое | Ультразвуковой встраиваемый скейлер |  |  | 01370876 | 2001 |  | 1 | нет | [6 empty] | нет |  | исправен | списали
96 | медицина | ОВЛ "Раубичи" | 13 | стоматологическое | Фотополимеризационная лампа |  | 004034 | 01370877 | 2001 |  | 1 | нет | [6 empty] | нет |  | исправен | списали
40 | медицина | ОВЛ "Раубичи" | 6 | лабораторное | Анализатор в комплекте. | «Рефлатрон Плюс» | 5059793 | 01350091 | 2003 |  | 1 | нет | [6 empty] | нет |  | исправен | списали
50 | медицина | ОВЛ "Раубичи" | 12 | стерилизационное | Стерилизатор | СС-1 «Термоэст» | 1559 | 1559 | 2005 |  | 1 | нет | [6 empty] | нет |  | исправен | списали
92 | медицина | ОВЛ "Раубичи" | 13 | стоматологическое | Стоматологическая установка | "Performer" | К-069412 | 01370867 | 2001 |  | 1 | нет | [6 empty] | нет |  | исправен | списали
84 | медицина | ОВЛ "Раубичи" | 15 | тренажер | Тренажер спортивный | "Свинг Машина" |  | 01370975 | 2002 |  | 1 | нет | [6 empty] | нет |  | исправен | списали
56 | медицина | ОВЛ "Раубичи" | 2 | диагностическое | Электрокардиограф | "BIOSET" | 903026 | 01371054 | 2003 |  | 1 | нет | [6 empty] | да | 1 раз в год | исправен | списали
59 | медицина | ОВЛ "Раубичи" | 2 | диагностическое | Система портативная в комплекте | "Омега-С" |  | 01371287 | 2006 |  | 1 | нет | [6 empty] | нет |  | исправен | списали
63 | медицина | ОВЛ "Раубичи" | 9 | реабилитационнное | Аппарат вакуумдарсонвализации | АВД-М | 0084 | 01371442 | 2012 |  | 1 | нет | [6 empty] | нет |  | исправен | списали
66 | медицина | ОВЛ "Раубичи" | 9 | реабилитационнное | Аппарат ультразвуковой терапии | УЗТ-101 | 8844 | 01371027 | 2003 |  | 1 | нет | [6 empty] | да | 1 раз в 2 года | исправен | списали
73 | медицина | ОВЛ "Раубичи" | 9 | реабилитационнное | Аппарат | "ВИТОЛАКС" | 55366 | 01370796 | 2000 |  | 1 | нет | [6 empty] | нет |  | исправен | списали
| медицина | ОВЛ "Раубичи" |  |  | Тонометр |  | 51 | 51 | 2003 |  | 3 | [10 empty] | списали
| медицина | ОВЛ "Раубичи" |  |  | Прибор ИАДМ МТ-10 |  |  | 001009 | 2004 |  | 2 | [10 empty] | списали
15 | медицина | ОВЛ "Раубичи" | 9 | реабилитационнное | Аппарат для электростимуляции мышц | "Стимул" | 2406 | 01371028 | 2003 |  | 1 | нет | [6 empty] | да | 1 раз в 2 года | списание | предлагается списать | списали
16 | медицина | ОВЛ "Раубичи" | 9 | реабилитационнное | Аппарат для электротерапии | "Ionoson" | ISE2-0415106 | 01371134 | 2004 |  | 1 | нет | [6 empty] | нет |  | списание | предлагается списать
17 | медицина | ОВЛ "Раубичи" | 9 | реабилитационнное | Аппарат общей магнитотерапии | "ВИОФОР" | DA020707 | 01370763 | 2000 |  | 1 | нет | [6 empty] | нет |  | списание | предлагается списать
160 | Медицина | ОВЛ "Стайки" | 2 | диагностическое | Комплекс, Электрокардиог-раф | Д-Тест-3, ЭК1Т-07 | 7020678451 4004664 | 01371300 | 2007-01-01 |  | 1 | [7 empty] | + |  | Исправен | списали
145 | Медицина | ОВЛ "Стайки" | 2 | диагностическое | Импедансный кардиограф | Импекард-М | 93 | 01370893 | 2001-01-01 |  | 1 | [7 empty] | + |  | Исправен | списали
166 | Медицина | ОВЛ "Стайки" | 2 | диагностическое | Комплект мониторир.сут. ЭКГ, АД |  |  | 01371559 | 2012-01-24 |  | 1 | [7 empty] | + |  | Исправен | списали
185 | Медицина | ОВЛ "Стайки" | 1 | дезинфекционное | Облучатель бактерицидный | Кварц |  | 250 | 1996-08-01 |  | 1 | [7 empty] | - |  | Исправен | списали
205 | Медицина | ОВЛ "Стайки" | 14 | терапевтическое | Светильник хирургич. передв. |  |  | 01371519 | 2007-10-04 |  | 1 | [7 empty] | - |  | Исправен | списали
245 | Медицина | ОВЛ "Стайки" | 2 | диагностическое | Электрокардиог-раф | ЭК-1Т-03М | 2573599 | 01370471 | 01.06.1987 |  | 1 | [7 empty] | + |  | Исправен | списали
246 | Медицина | ОВЛ "Стайки" | 2 | диагностическое | Электрокардиог-рафическая кушетка |  | б/н | 01370618 | 01.06.1996 |  | 1 | [7 empty] | - |  | Исправен | списали
20 | Медицина | ОВЛ "Стайки" | 2 | диагностическое | Стабилометри-ческий комплекс | Гравистат |  | 01371391 | 2012-05-01 |  | 1 | [7 empty] | - |  | ремонт | списали
127 | Медицина | ОВЛ "Стайки" | 9 | реабилитационнное | Аппарат | "ВИТЯЗЬ" | 19527 | 01370788 | 2000-01-01 |  | 1 | [7 empty] | + |  | Исправен | списали
18 | Медицина | ОВЛ "Стайки" | 12 | стерилизационное | Автоклав | Basic Plus |  | 01371560 | 2011-01-24 |  | 1 | [7 empty] | - |  | списание | На списание | списали
19 | Медицина | ОВЛ "Стайки" | 6 | лабораторное | Анализатор биохим | Cormay Multi | 801260411 | 01350098 | 2003-02-01 |  | 1 | [9 empty] | списание | На списание | списали
20 | Медицина | ОВЛ "Стайки" | 6 | лабораторное | Анализатор гематологич. | Micros 18ОТ | 911ОТ6537 | 01350053 | 2000-01-01 |  | 1 | [7 empty] | - |  | списание | На списание | списали
21 | Медицина | ОВЛ "Стайки" | 6 | лабораторное | Анализатор электролитов крови |  |  | 01350255 | 2009-01-24 |  | 1 | [9 empty] | списание | На списание | списали
22 | Медицина | ОВЛ "Стайки" | 9 | реабилитационнное | Ванна гидромассажная | "Balneo-1 | 0022.35.06 | 01371283 | 2006-03-01 |  | 1 | [7 empty] | - |  | списание | На списание | списали
23 | Медицина | ОВЛ "Стайки" | 9 | реабилитационнное | Ванна гидромассажная | Januna-3 | 0049.35.06 | 01371284 | 2006-03-01 |  | 1 | [7 empty] | - |  | списание | На списание | списали
24 | Медицина | ОВЛ "Стайки" | 9 | реабилитационнное | Ванна гидромассажная | СО2-UWM-EL | 001.35.06 | 01371282 | 2006-03-01 |  | 1 | [7 empty] | - |  | списание | На списание | списали
25 | Медицина | ОВЛ "Стайки" | 9 | реабилитационнное | Ванна гидромассажная | Hydro Jet | 720974 | 01371040 | 2003-03-01 |  | 1 | [7 empty] | - |  | списание | На списание | списали
26 | Медицина | ОВЛ "Стайки" | 9 | реабилитационнное | Ванна гидромассажная | Hydro Jet | 796912 | 01371122 | 2004-06-01 |  | 1 | [7 empty] | - |  | списание | На списание | списали
27 | Медицина | ОВЛ "Стайки" | 8 | прочее | Масляный компрессор | Jun-Air |  | 01370675 | 1998-02-02 |  | 1 | [9 empty] | списание | На списание | списали
28 | Медицина | ОВЛ "Стайки" | 1 | дезинфекционное | Облучатель бактерицидный |  | 130 | 000130 | 1991-03-01 |  | 3 | [9 empty] | списание | На списание | списали
29 | Медицина | ОВЛ "Стайки" | 1 | дезинфекционное | Облучатель ртутно-кварц. | ОН-7 |  | 199 | 1991-03-01 |  | 1 | [9 empty] | списание | На списание | списали
30 | Медицина | ОВЛ "Стайки" | 6 | лабораторное | Система ф/иссл. | Омега-С |  | 01371266 | 2006-01-01 |  | 1 | [7 empty] | - |  | списание | На списание | списали
31 | Медицина | ОВЛ "Стайки" | 12 | стерилизационное | Стерилизатор паровой верт.авт | ВА-75-1-НН | 983 04 | 01371148 | 01.04.2004 |  | 1 | [7 empty] | - |  | списание | На списание | списали
32 | Медицина | ОВЛ "Стайки" | 6 | лабораторное | Экспресс-анализатор мочи | АМ-2100 |  | 01350148 | 18.04.2011 |  | 1 | [7 empty] | - |  | списание | На списание | списали
33 | медицина | ОВЛ СОК Калиновского | 2 | диагностическое | Электрокардиограф | Cardiovit AT2 Standart |  | 01370009 | 24.01.2019 |  | 1 | нет | [8 empty] | списание | списать (аппаратура из БФСО "Динамо")
34 | медицина | ОВЛ СОК Калиновского | 2 | диагностическое | Электрокардиограф | Cardiovit AT2 Standart |  | 01370036 | 24.01.2019 |  | 1 | нет | [8 empty] | списание | списать (аппаратура из БФСО "Динамо")
35 | медицина | ОВЛ СОК Калиновского | 3 | дистиллятор | Аквадистиллятор электрический | ДЭ-4-02 |  | 01350253 | 24.01.2019 |  | 1 | нет | [8 empty] | списание | списать (аппаратура из БФСО "Динамо") | списали
36 | медицина | ОВЛ СОК Калиновского | 6 | лабораторное | Анализатор | Hemo-control |  | 01350159 | 24.01.2019 |  | 1 | нет | [8 empty] | списание | списать (аппаратура из БФСО "Динамо")
37 | медицина | ОВЛ СОК Калиновского | 6 | лабораторное | Анализатор автоматический глюкозы и лактата | Биосен 5030 |  | 01370004 | 24.01.2019 |  | 1 | нет | [8 empty] | списание | списать (аппаратура из БФСО "Динамо")
38 | медицина | ОВЛ СОК Калиновского | 6 | лабораторное | Анализатор гематологический | SPIRIT |  | 01350251 | 24.01.2019 |  | 1 | нет | [8 empty] | списание | списать (аппаратура из БФСО "Динамо")
39 | медицина | ОВЛ СОК Калиновского | 6 | лабораторное | Анализатор гематологический | МЕК-722К |  | 01350252 | 24.01.2019 |  | 1 | нет | [8 empty] | списание | списать (аппаратура из БФСО "Динамо")
40 | медицина | ОВЛ СОК Калиновского | 6 | лабораторное | Анализатор гемоглобина | Hemo Control |  | 01350016 | 24.01.2019 |  | 1 | нет | [8 empty] | списание | списать (аппаратура из БФСО "Динамо")
41 | медицина | ОВЛ СОК Калиновского | 6 | лабораторное | Анализатор гемоглобина с комплектующими | Hemo Control |  | 01350124 | 08.11.2006 |  | 1 | нет | [8 empty] | списание | списать
42 | медицина | ОВЛ СОК Калиновского | 6 | лабораторное | Анализатор гемоглобина | Hemo Cue | 324003201 | 01350101 | 16.08.2003 |  | 1 | есть | [8 empty] | списание | списать
43 | медицина | ОВЛ СОК Калиновского | 9 | реабилитационнное | Аппарат для электротерапии | Ionoson | ISE-2 0414306 rus | 01371131 | 06.08.2004 |  | 1 | есть | [8 empty] | списание | списать
44 | медицина | ОВЛ СОК Калиновского | 9 | реабилитационнное | Аппарат для электротерапии | Ionoson |  | 01371136 | 06.08.2004 |  | 1 | есть | [8 empty] | списание | списать
45 | медицина | ОВЛ СОК Калиновского | 9 | реабилитационнное | Аппарат д/лечения заб.при помощи матраца | Виофор | DA-010159 | 01370764 | 21.03.2000 |  | 1 | есть | [8 empty] | списание | списать
46 | медицина | ОВЛ СОК Калиновского | 9 | реабилитационнное | Аппарат д/лечения заб.при помощи матраца | ВИТОЛАКС | 99522/25009 | 01370794 | 05.07.2000 |  | 1 | есть | [8 empty] | списание | списать
47 | медицина | ОВЛ СОК Калиновского | 9 | реабилитационнное | Аппарат ДТ-50-4 | ТОНУС - 2 |  | 01370015 | 24.01.2019 |  | 1 | нет | [8 empty] | списание | списать (аппаратура из БФСО "Динамо") | списали
48 | медицина | ОВЛ СОК Калиновского | 9 | реабилитационнное | Аппарат "Физиомед-Эксперт" | Физиомед-Эксперт | РМЕ 0222012 rus | 01370984 | 27.01.2003 |  | 1 | есть | [8 empty] | списание | списать | списали
49 | медицина | ОВЛ СОК Калиновского | 9 | реабилитационнное | Аппарат | Биолар-6 |  | 01370065 | 24.01.2019 |  | 1 | есть | [8 empty] | списание | списать (аппаратура из БФСО "Динамо")
50 | медицина | ОВЛ СОК Калиновского | 9 | реабилитационнное | Аппарат для прерывания беременности | СО-4 |  | 01370084 | 24.01.2019 |  | 1 | есть | [8 empty] | списание | списать (аппаратура из БФСО "Динамо")
51 | медицина | ОВЛ СОК Калиновского | 9 | реабилитационнное | Аппарат | Интердин ИД-79М |  | 01370072 | 24.01.2019 |  | 1 | нет | [8 empty] | списание | списать (аппаратура из БФСО "Динамо")
52 | медицина | ОВЛ СОК Калиновского | 9 | реабилитационнное | Аппарат кислородной терапии | ОХВ-6Е |  | 01370071 | 24.01.2019 |  | 1 | нет | [8 empty] | списание | списать (аппаратура из БФСО "Динамо")
53 | медицина | ОВЛ СОК Калиновского | 9 | реабилитационнное | Аппарат ЛОР-3 |  |  | 01370080 | 24.01.2019 |  | 1 | нет | [8 empty] | списание | списать (аппаратура из БФСО "Динамо")
54 | медицина | ОВЛ СОК Калиновского | 16 | узи диагностики | Аппарат ультразвуковой терапии | УЗТ-1-010 | 547 | 01370850 | 26.12.2000 |  | 1 | есть | [8 empty] | списание | списать
55 | медицина | ОВЛ СОК Калиновского | 16 | узи диагностики | Аппарат ультразвуковой портативный на тележке | Logiq Book XP | 40920WX1 | 01371286 | 13.09.2006 |  | 1 | нет | [8 empty] | списание | списать
56 | медицина | ОВЛ СОК Калиновского | 2 | диагностическое | Аудиометр | GSLI-67 |  | 01370012 | 24.01.2019 |  | 1 | нет | [8 empty] | списание | списать (аппаратура из БФСО "Динамо")
57 | медицина | ОВЛ СОК Калиновского | 6 | лабораторное | Биохимич.анализатор | Reflotron Plus | 5060108 | 01350096 | 24.03.2003 |  | 1 | нет | [8 empty] | списание | списать
58 | медицина | ОВЛ СОК Калиновского | 9 | реабилитационнное | Ванна | ВОД-56 | 107 | 01370851 | 26.12.2000 |  | 1 | есть | [8 empty] | списание | списать
59 | медицина | ОВЛ СОК Калиновского | 9 | реабилитационнное | Ванна гидромассажная | Hydro Jet | 760075 | 01371121 | 14.07.2004 |  | 1 | есть | [8 empty] | списание | списать
60 | медицина | ОВЛ СОК Калиновского | 9 | реабилитационнное | Вибрационная платформа |  |  | 01380166 | 24.06.2005 |  | 1 | нет | [8 empty] | списание | списать
61 | медицина | ОВЛ СОК Калиновского | 6 | лабораторное | Вибротестер |  | 7994 | 01380184 | 14.09.2005 |  | 1 | нет | [8 empty] | списание | списать
62 | медицина | ОВЛ СОК Калиновского | 6 | лабораторное | Гемоглобинометр ГФЦ-04 | ГФЦ-04 |  | 01370062 | 24.01.2019 |  | 1 | нет | [8 empty] | списание | списать (аппаратура из БФСО "Динамо")
63 | медицина | ОВЛ СОК Калиновского | 2 | диагностическое | Д-тест |  |  | 01370028 | 24.01.2019 |  | 1 | нет | [8 empty] | списание | списать (аппаратура из БФСО "Динамо")
64 | медицина | ОВЛ СОК Калиновского | 10 | реанимационное | Дефибриллятор-монитор ДКИ-Н-10 | АКСИОН-БЕЛ" |  | 01370117 | 24.01.2019 |  | 1 | нет | [8 empty] | списание | списать (аппаратура из БФСО "Динамо")
65 | медицина | ОВЛ СОК Калиновского | 10 | реанимационное | Дефибриллятор | Responder-1000 | 1010483366 | 01370814 | 22.08.2000 |  | 1 | нет | [8 empty] | списание | списать
66 | медицина | ОВЛ СОК Калиновского | 10 | реанимационное | Дефибриллятор импульсный ДИ-03 |  |  | 01370098 | 24.01.2019 |  | 1 | нет | [8 empty] | списание | списать (аппаратура из БФСО "Динамо")
67 | медицина | ОВЛ СОК Калиновского | 2 | диагностическое | Диадинамик ДД-5А | ДД-5А |  | 01370079 | 24.01.2019 |  | 1 | нет | [8 empty] | списание | списать (аппаратура из БФСО "Динамо")
68 | медицина | ОВЛ СОК Калиновского | 2 | диагностическое | Индикатор внутриглазного давления | ИГД02 "ПРА" |  | 01371562 | 24.01.2019 |  | 1 | нет | [8 empty] | списание | списать (аппаратура из БФСО "Динамо")
69 | медицина | ОВЛ СОК Калиновского | 2 | диагностическое | Колориметр фотоэлектрический УХЛ4.2 | КФК-2 |  | 01370063 | 24.01.2019 |  | 1 | нет | [8 empty] | списание | списать (аппаратура из БФСО "Динамо")
70 | медицина | ОВЛ СОК Калиновского | 2 | диагностическое | Колориметр фотоэлектрический однолучевой | КФО УХЛ4.2 |  | 01370064 | 24.01.2019 |  | 1 | нет | [8 empty] | списание | списать (аппаратура из БФСО "Динамо")
71 | медицина | ОВЛ СОК Калиновского | 2 | диагностическое | Кольпоскоп | КС1-01 |  | 01370026 | 24.01.2019 |  | 1 | нет | [8 empty] | списание | списать (аппаратура из БФСО "Динамо")
72 | медицина | ОВЛ СОК Калиновского | 6 | лабораторное | Комплект для забора крови М296-01 | М296-01 |  | 01350022 | 24.01.2019 |  | 1 | нет | [8 empty] | списание | списать (аппаратура из БФСО "Динамо")
73 | медицина | ОВЛ СОК Калиновского | 2 | диагностическое | Кресло гинекологическое FG c приставн. стулом | FAMED |  | 01370024 | 24.01.2019 |  | 1 | нет | [8 empty] | списание | списать (аппаратура из БФСО "Динамо")
74 | медицина | ОВЛ СОК Калиновского | 6 | лабораторное | Лактометр "Accutrend GCT" | Accutrend GCT | 00124459/212 | 01350089 | 14.01.2003 |  | 1 | нет | [8 empty] | списание | списать
75 | медицина | ОВЛ СОК Калиновского | 6 | лабораторное | Лактометр "Accutrend GCT" | Accutrend GCT | 00124457-212 | 01350090 | 14.01.2003 |  | 1 | нет | [8 empty] | списание | списать
76 | медицина | ОВЛ СОК Калиновского | 2 | диагностическое | Лампа щелевая |  |  | 01370041 | 24.01.2019 |  | 1 | нет | [8 empty] | списание | списать (аппаратура из БФСО "Динамо")
77 | медицина | ОВЛ СОК Калиновского | 9 | реабилитационнное | Массажер ручной | LG-808 |  | 01370087 | 24.01.2019 |  | 1 | нет | [8 empty] | списание | списать (аппаратура из БФСО "Динамо")
78 | медицина | ОВЛ СОК Калиновского | 2 | диагностическое | Набор зеркал отолорингических |  |  | 01370100 | 24.01.2019 |  | 1 | нет | [8 empty] | списание | списать (аппаратура из БФСО "Динамо")
79 | медицина | ОВЛ СОК Калиновского | 2 | диагностическое | Набор оптических линз |  |  | 01370070 | 24.01.2019 |  | 1 | нет | [8 empty] | списание | списать (аппаратура из БФСО "Динамо")
80 | медицина | ОВЛ СОК Калиновского | 2 | диагностическое | Нагрузочный кардиограф | ИНТЕКАРД-4 | 24 | 01370857 | 26.12.2000 |  | 1 | есть | [8 empty] | списание | списать
81 | медицина | ОВЛ СОК Калиновского | 1 | дезинфекционное | Облучатель | ОБН-450 | 199 | 01370856 | 26.12.2000 |  | 1 | есть | [8 empty] | списание | списать
82 | медицина | ОВЛ СОК Калиновского | 2 | диагностическое | Офтальмоскоп ручной 110 |  |  | 01370013 | 24.01.2019 |  | 1 | нет | [8 empty] | списание | списать (аппаратура из БФСО "Динамо")
83 | медицина | ОВЛ СОК Калиновского | 2 | диагностическое | Рефрактометр | ИРФ-45Б |  | 01370075 | 24.01.2019 |  | 1 | нет | [8 empty] | списание | списать (аппаратура из БФСО "Динамо")
84 | медицина | ОВЛ СОК Калиновского | 2 | диагностическое | Светильник передвижной (гинеколог) |  |  | 01370011 | 24.01.2019 |  | 1 | нет | [8 empty] | списание | списать (аппаратура из БФСО "Динамо")
85 | медицина | ОВЛ СОК Калиновского | 2 | диагностическое | Сканер ультразвуковой | Алока ССд Мод.1400 |  | 01370037 | 24.01.2019 |  | 1 | нет | [8 empty] | списание | списать (аппаратура из БФСО "Динамо")
86 | медицина | ОВЛ СОК Калиновского | 2 | диагностическое | Спирометр | МАС-1 |  | 01370110 | 24.01.2019 |  | 1 | нет | [8 empty] | списание | списать (аппаратура из БФСО "Динамо")
87 | медицина | ОВЛ СОК Калиновского | 12 | стерилизационное | Стерилизатор воздушный | ГП-40-3 |  | 01350006 | 24.01.2019 |  | 1 | нет | [8 empty] | списание | списать (аппаратура из БФСО "Динамо")
88 | медицина | ОВЛ СОК Калиновского | 12 | стерилизационное | Стерилизатор воздушный | ГП-40-3 |  | 01350007 | 24.01.2019 |  | 1 | нет | [8 empty] | списание | списать (аппаратура из БФСО "Динамо")
89 | медицина | ОВЛ СОК Калиновского | 12 | стерилизационное | Стерилизатор воздушный | Витязь ГП-40-3 |  | 01350009 | 24.01.2019 |  | 1 | нет | [8 empty] | списание | списать (аппаратура из БФСО "Динамо")
90 | медицина | ОВЛ СОК Калиновского | 12 | стерилизационное | Стерилизатор воздушный | Витязь ГП-40-3 |  | 01350010 | 24.01.2019 |  | 1 | нет | [8 empty] | списание | списать (аппаратура из БФСО "Динамо")
91 | медицина | ОВЛ СОК Калиновского | 12 | стерилизационное | Стерилизатор паровой | ГК-10 | 172 | 01370993 | 27.03.2003 |  | 1 | есть | [8 empty] | списание | списать
92 | медицина | ОВЛ СОК Калиновского | 12 | стерилизационное | Стерилизатор паровой | ГК-10 |  | 01371563 | 24.01.2019 |  | 1 | нет | [8 empty] | списание | списать (аппаратура из БФСО "Динамо")
93 | медицина | ОВЛ СОК Калиновского | 15 | тренажер | Тренажер пневматический | модель 1100 |  | 01371108а | 18.05.2004 |  | 1 | нет | [8 empty] | списание | списать
94 | медицина | ОВЛ СОК Калиновского | 9 | реабилитационнное | Ультразв-033А | PHYSIOSON- |  | 01370030 | 24.01.2019 |  | 1 | нет | [8 empty] | списание | списать (аппаратура из БФСО "Динамо")
95 | медицина | ОВЛ СОК Калиновского | 9 | реабилитационнное | Ультразв-033А | PHYSIOSON- |  | 01370031 | 24.01.2019 |  | 1 | нет | [8 empty] | списание | списать (аппаратура из БФСО "Динамо")
96 | медицина | ОВЛ СОК Калиновского | 9 | реабилитационнное | Установка для гипокситерапии | Био-Нова 204 | 291 | 01371129 | 19.08.2004 |  | 1 | есть | [8 empty] | списание | списать | списано
97 | медицина | ОВЛ СОК Калиновского | 6 | лабораторное | Фотометр автоматизиров.в комплекте | РА 2600 |  | 01370091 | 24.01.2019 |  | 1 | нет | [8 empty] | списание | списать (аппаратура из БФСО "Динамо")
98 | медицина | ОВЛ СОК Калиновского | 6 | лабораторное | Экспресс-анализатор | "Рефлотрон Плюс" |  | 01350116 | 15.11.2004 |  | 1 | нет | [8 empty] | списание | списать
99 | медицина | ОВЛ СОК Калиновского | 2 | диагностическое | Электрокардиограф | ЭК-1Т-03М2 |  | 01370003 | 24.01.2019 |  | 1 | нет | [8 empty] | списание | списать (аппаратура из БФСО "Динамо")
100 | медицина | ОВЛ СОК Калиновского | 2 | диагностическое | Электрокардиограф | ЭК-1Т-03М2 |  | 01370085 | 24.01.2019 |  | 1 | нет | [8 empty] | списание | списать (аппаратура из БФСО "Динамо")
101 | медицина | ОВЛ СОК Калиновского | 2 | диагностическое | Электрокардиограф | ЭК-1Т-03М2 |  | 01370086 | 24.01.2019 |  | 1 | нет | [8 empty] | списание | списать (аппаратура из БФСО "Динамо")
102 | медицина | ОВЛ СОК Калиновского | 2 | диагностическое | Электрокардиограф | ЭК-1Т-03М2 |  | 01370088 | 24.01.2019 |  | 1 | нет | [8 empty] | списание | списать (аппаратура из БФСО "Динамо")
103 | медицина | ОВЛ СОК Калиновского | 2 | диагностическое | Реограф компьютерный | Импекард-М" |  | 01608034 | 24.01.2019 |  | 1 | нет | [8 empty] | списание | списать (аппаратура из БФСО "Динамо")
104 | медицина | ОВЛ СОК Калиновского | 6 | лабораторное | Скейлер PSSatelec-Pierre Rolland | Suprasson |  | 01607029 | 24.01.2019 |  | 1 | нет | [8 empty] | списание | списать (аппаратура из БФСО "Динамо")
105 | медицина | ОВЛ СОК Калиновского | 6 | лабораторное | Анализатор Lactate Scout Start Set уровня содержания лактата | Lactate Scout |  | 2159 | 01.09.2012 |  | 1 | нет | [8 empty] | списание | списать
106 | медицина | ОВЛ СОК Калиновского | 6 | лабораторное | Весы электронные | ВЭМ-150 |  | 001729 | 01.01.2006 |  | 1 | нет | [8 empty] | списание | списать (аппаратура из БФСО "Динамо")
107 | медицина | ОВЛ СОК Калиновского | 2 | диагностическое | Измеритель артериального давления №1 механический BP-AG1-30 | Microlfe AG | 2 шт | 2148 | 20.06.2012 |  | 2 | есть | [8 empty] | списание | списать
108 | медицина | ОВЛ СОК Калиновского | 6 | лабораторное | Лактометр |  |  | 1726 | 21.10.2005 |  | 1 | нет | [8 empty] | списание | списать
109 | медицина | ОВЛ СОК Калиновского | 6 | лабораторное | Лактометр Германия | INTERNp Accutrend Lactate |  | 1967 | 29.10.2007 |  | 1 | нет | [8 empty] | списание | списать
110 | медицина | ОВЛ СОК Калиновского | 12 | стерилизационное | Стерилизатор пр-во РБ г. Витебск | ШСТ ГП-40-400 Витязь |  | 1827 | 30.10.2006 |  | 1 | нет | [8 empty] | списание | списать
111 | медицина | ОВЛ СОК Калиновского | 6 | лабораторное | Счетчик лецкоцитарной формулы крови |  |  | 000945 | 01.01.2008 |  | 1 | нет | [8 empty] | списание | списать (аппаратура из БФСО "Динамо")
112 | медицина | ОВЛ СОК Калиновского | 6 | лабораторное | Счетчик лецкоцитарной формулы крови |  |  | 000945 | 01.01.2008 |  | 1 | нет | [8 empty] | списание | списать (аппаратура из БФСО "Динамо")
113 | медицина | ОМР/ кладовка | 9 | реабилитационнное | Аппарат «ИСКРА – 1» |  | 681 | 01370746 | 1999 |  | 1 | + | [8 empty] | списание
114 | медицина | ОМР/ кладовка | 9 | реабилитационнное | Аппарат «ИСКРА – 1» |  | 754 | 01370747 | 1999 |  | 1 | + | [8 empty] | списание
115 | медицина | ОМР/ кладовка | 9 | реабилитационнное | Аппарат «ВИФОР», Польша |  | DA 111718 | 01370760 | 1999 |  | 1 | + | [8 empty] | списание
116 | медицина | ОМР/ кладовка | 9 | реабилитационнное | Аппарат «СЕТА – 1» |  | 466 | 01370691 | 1998 |  | 1 | + | [8 empty] | списание
117 | медицина | ОМР/ кладовка | 2 | диагностическое | Велоэргометр Е405 |  | 0028783 | 01370584 | 1994 |  | 1 | + | [8 empty] | списание
118 | медицина | ОМР/ кладовка | 2 | диагностическое | Велоэргометр TUNTURI с пульсконтролем |  | 2ЕО01885 | 01370936 | 2002 |  | 1 | + | [8 empty] | списание
119 | медицина | ОМР/ кладовка | 9 | реабилитационнное | Аппарат «Fisioterm» М |  | 99-90017995 | 01371012 | 2003 |  | 1 | + | [8 empty] | списание
120 | медицина | ОМР/ кладовка | 9 | реабилитационнное | Аппарат АМВ «УниСпок» с принадлежностями |  | US266 | 01371423 | 2012 |  | 1 | + | [8 empty] | списание
121 | медицина | ОМР/607 | 10 | реанимационное | Монитор пациента ВРМ 700 «Guardian», Корея |  | 170-GE5096 | 01371157 | 2004 |  | 1 | + | [8 empty] | списание
122 | медицина | ОМР/607 | 10 | реанимационное | Монитор пациента ВРМ 700 «Guardian», Корея |  | 170-GE5097 | 01371158 | 2004 |  | 1 | + | [8 empty] | списание
123 | медицина | ОМР/607 | 9 | реабилитационнное | Аппарат «Мулат» |  | 500MG0468 | 01370888 | 2001 |  | 1 | + | [8 empty] | списание
124 | медицина | ОМР/подвал | 9 | реабилитационнное | Массажер – стимулятор термотерапевтический , Корея |  |  | 01371295 | 2006 |  | 1 | + | [8 empty] | списание
125 | медицина | ОФЛД | 2 | диагностическое | Система длительного мониторирования ЭКГ с 2 регистраторами | Кардиан КР -01 | 3470 3491 | 01371345 | 2010 |  | 1 | [9 empty] | списание | списание | списали
126 | медицина | ОФЛД | 2 | диагностическое | Кардиорегистратор портативный | Кардиан КР -01 | 3840 | 01371447 | 2018 |  | 1 | [9 empty] | списание | списание | списали
127 | медицина | ОФЛД | 2 | диагностическое | Кардиорегистратор портативный | Кардиан КР -01 | 3852 | 01371448 | 2018 |  | 1 | [9 empty] | списание | списание
128 | медицина | ОФЛД | 2 | диагностическое | Спирометр | МАС-1 | 11013 | 01371398 | 2018 |  | 1 | [9 empty] | списание | списание | списали
129 | Медицина | гл.медс. | 8 | прочее | Часы процедурные |  |  | 769 | 1905-06-25 |  | 4 | [9 empty] | списание | списание | списано
129 | Медицина | ОВЛ "Стайки" | 8 | прочее | Часы процедурные | ПЧ-2 |  | 769 | 2006-11-21 |  | 3 | [9 empty] | списание | списание | списано
117 | медицина | ОСМ |  | диагностическое | Велоэргометр Е405 |  |  | 01370583 | 1994 |  | 1 | + | [8 empty] | списание |  | списано
118 | медицина | ОСМ |  | диагностическое | Велоэргометр TUNTURI с пульсконтролем |  |  | 01370937, 01370938, 01370939 | 2002 |  | 3 | + | [8 empty] | списание |  | списано
117 | медицина | ОДСМ |  | диагностическое | Велоэргометр Е-3 |  |  | 01371078, 01371079 | 2004 |  | 2 | + | [8 empty] | списание |  | списано
118 | медицина | ОДСМ |  | диагностическое | Велоэргометр Е-405 |  |  | 01370581, 01370582, 01370585 | 1994 |  | 3 | + | [8 empty] | списание |  | списано
118 | медицина | гл.медс. |  | диагностическое | Прибор для измерения АД педиатр. |  |  | 000464 | 2000 |  | 2 | + | [8 empty] | списание |  | списано
118 | медицина | гл.медс. |  | диагностическое | Прибор ИАДМ |  |  | 000456 | 2003 |  | 3 | + | [8 empty] | списание |  | списано
118 | медицина | гл.медс. |  | диагностическое | Прибор д/ИАД МТ-20 | МТ-20 |  | 000952 | 2003 |  | 2 | + | [8 empty] | списание |  | списано
118 | медицина | гл.медс. |  | диагностическое | Тонометр | 51 |  | 51 | 1999 |  | 2 | + | [8 empty] | списание |  | списано
118 | медицина | гл.медс. |  | диагностическое | Тонометр BP-AGI-20 | BP-AGI-20 |  | 000628 | 2003 |  | 5 | + | [8 empty] | списание |  | списано
118 | медицина | гл.медс. |  | диагностическое | Тонометр ИАДМ-ОПММ |  |  | 911 | 2000 |  | 13 | + | [8 empty] | списание |  | списано
118 | медицина | гл.медс. |  | диагностическое | Облучатель бактерицидный ОБН-150 | ОБН-150 |  | 000668 | 2010 |  | 11 | + | [8 empty] | списание |  | списано
118 | медицина | гл.медс. |  | диагностическое | Облучатель бактерицидный ОБН-150 | ОБН-150 |  | 01370603 | 1998 |  | 1 | + | [8 empty] | списание |  | списано
118 | медицина | гл.медс. |  | диагностическое | Облучатель бактерицидный ОБН-150 | ОБН-150 |  | 001537 | 2005 |  | 1 | + | [8 empty] | списание |  | списано
118 | медицина | гл.медс. |  | диагностическое | Облучатель бактерицидный ОБН-150 | ОБН-150 |  | 000668 | 2005 |  | 1 | + | [8 empty] | списание |  | списано
118 | медицина | гл.медс. |  | диагностическое | Облучатель бактерицидный ОБН-150 | ОБН-150 |  | 01370604 | 2005 |  | 1 | + | [8 empty] | списание |  | списано
118 | медицина | гл.медс. |  | диагностическое | Облучатель бактерицидный ОБН-150 | ОБН-150 |  | 01370732 | 2005 |  | 1 | + | [8 empty] | списание |  | списано
118 | медицина | гл.медс. |  | диагностическое | Аппарат для ударно-волновой терапии "Swiss dolor clast" |  |  | 01370926 | 2004 |  | 1 | + | [8 empty] | списание |  | списано
118 | медицина | гл.медс. |  | диагностическое | Аппарат для ударно-волновой терапии "Swiss dolor clast" |  |  | 01370926 | 2004 |  | 1 | + | [8 empty] | списание |  | списано
118 | медицина | гл.медс. |  | диагностическое | Аппарат ультразвуковой Voluson sn B 00650 (кейс транспортировочный, принтер построчнопечатающий с беспроводным модулем Bluetooth, принтер Sony, тележка sn BC 00519) |  |  | 01370926 | 2004 |  | 1 | + | [8 empty] | списание |  | списано
оборудование на передачу
1 | медицина | ОФЛД | 2 | диагностическое | Электрокардиограф | ЭК1Т-1/3-07 "Аксион" | Е071350873 | 01371430 | 2018 |  | 1 | [9 empty] | передача | передача

## наука
№ п.п. | принадлежность медицина/наука | отделение/кабинет |  | вид оборудования | наименование | модель | серийный/ заводской номер | инвентарный номер | год ввода в эксплуатацию | если закуплен в новое здание, принадлежность к 1 или 2 пусковому комплексу, 1/2 | количество | наличие тех.документации (паспорт, руководство, прочее), +/- | ТО1 |  | ТО2 |  | ТО3 |  | поверка |  | состояние, исправен/ требуется ремонт | примечание (например, предлагается списать)
|  |  | лот | [9 empty] | требуется+/ не требуется- | периодичностьТО1, раз/год | требуется+/ не требуется- | периодичность ТО2, раз/год | требуется+/ не требуется- | периодичность ТО3, раз/год | требуется+/ не требуется- | периодичность поверки, раз/год
оборудование 1 пускового, исправное, подлежащее ТО
1 | наука | лаборатория медбио | 2 | диагностическое | Система "CardioVit CS-200 Ergo-Spiro" мониторная: | CardioVit CS-200 Ergo-Spiro" | 030.07073 | 1371573 | 2019 | 1 | 1 | Инструкция по эксплуатации |  |  |  |  | требуется | 1 раз в год | требуется | 1 раз в год | исправен
2 | наука | лаборатория медбио | 2 | диагностическое | Велоэргометр ErgoSelect 400K ручной | ErgoSelect 400K | 2018005189 | 1380345 | 2019 | 1 | 1 | руководство пользователя | [6 empty] | ? | ? | исправен
3 | наука | лаборатория медбио | 2 | диагностическое | Весы электронные медицинские ВЭМ-150 |  |  |  | 2019 | 1 | [8 empty] | требуется | 1 раз в год | исправен
4 | наука | лаборатория медбио | 10 | реанимационное | Дефибриллятор «Смарт» |  | ДЗМ00221 | 1371572 | 2018 | 1 | 1 | паспорт | ? | ? | ? | ? | ? | ? | ? | ? | исправен
5 | наука | лаборатория медбио | 2 | диагностическое | АВС-02 "Медасс" | Анализатор биоимпедансный обменных процессов и состава тела АВС-02 "Медасс" | 2450 | 1380346 | 2019 | 1 | 1 | паспорт | [8 empty] | исправен
6 | наука | лаб. Биохимии 332 | 6 | лабораторное | Промыватель планшетов | IW-8 BioSan | SN 06010618090085 | 1350278 | 2019-01-18 | 1 | 1 | есть | [8 empty] | исправен
7 | наука | лаб. Биохимии 332 | 6 | лабораторное | Гематологический анализатор | Hemochrom plus | SN HCPOB230224 |  | 2019 | 1 | 1 | есть | [8 empty] | исправен
8 | наука | лаб. Биохимии 332 | 6 | лабораторное | Гематологический анализатор | Hemochrom plus | SN HCPOB230223 |  | 2019 | 1 | 1 | есть | [8 empty] | исправен
9 | наука | лаб. Биохимии 332 | 1 | дезинфекционное | облучатель бактерицидный | ОБН-450П-06 | 710 |  | 2019 | 1 | 1 | есть | [8 empty] | исправен
10 | наука | лаб. Биохимии 332 | 1 | дезинфекционное | рециркулятор |  |  |  | 2019 | 1 | 5 | есть | [8 empty] | исправен | исправен+A3:U86
11 | наука | лаборатория психологии сапорта | 2 | диагностическое | Аудио-Визуальный комплекс "ДисНет" | версия 4 | 1807005 | 1371705 | 2019 | 1 | 1 | руководство пользователя | [6 empty] | не требуется |  | исправен
12 | наука | лаборатория психологии сапорта | 2 | диагностическое | Стабилоанализатор компьютерный с биологической обратной связью "Стабилан-01-2" | исполнение 02 | 785 | 1371706 | 2019 | 1 | 1 | руководство пользователя, паспорт | [8 empty] | исправен
13 | наука | лаборатория психологии сапорта | 2 | диагностическое | Устройство звукопроводящее аудиоблок "Сенсориум" |  | 0 0 804 | 1371708 | 2018 | 1 | 1 | руководство пользователя | [8 empty] | исправен
оборудование 2 пускового, исправное, подлежащее ТО
1 | наука | лаборатория медбио | 2 | диагностическое | Велоэргометр Monark 894 E |  | WBK30337070 |  | 2019 | 2 | 1 | руководство пользователя | [6 empty] | ? | ? | исправен
2 | наука | лаборатория медбио | 2 | диагностическое | Метаболограф К-5 |  | 2018120664 |  | 2019 | 2 | 1 | руководство пользователя |  |  |  |  | требуется | 1 раз в год | требуется | 1 раз в год | исправен
3 | наука | лаборатория медбио | 2 | диагностическое | Комплекс электрокардиологический интерпретирующий «Интекард» | Интекард | 596 |  | 2019 | 2 | 1 | паспорт | [6 empty] | требуется | 1 раз в год | исправен
4 | наука | лаборатория медбио | 2 | диагностическое | Комплекс электрокардиологический интерпретирующий «Интекард» | Интекард | 597 |  | 2019 | 2 | 1 | паспорт | [6 empty] | требуется | 1 раз в год | исправен
5 | наука | лаб. Биохимии 332 | 6 | лабораторное | Фотометр для микропланшетов | HiPO BioSan MPP-96 | SN 05010819020013 | 1380165 | 2019-05-13 | 2 | 1 | есть | [6 empty] | требуется | 1 | исправен
6 | наука | лаб. Биохимии 332 | 3 | дистиллятор | Аквадистилятор медицинский | АЭ-15 | 083 |  | 2019 | 2 | 1 | есть | [8 empty] | исправен
оборудование прошлых лет, исправное, подлежащее ТО
1 | наука | Лаб. спортивн.травм | 2 | диагностическое | Система Anthroscan | DIERS MYOLINE |  | 01371426 | 2013 |  | 1 | нет |  |  | да | 2раза в год |  |  |  |  | исправен
2 | наука | Лаб. спортивн.травм | 2 | диагностическое | Система | DIERS Formetric |  | 01371397 | 2013 |  | 1 | нет |  |  | да | 2 рза в год |  |  |  |  | исправен
3 | наука | Лаб. спортивн.травм | 2 | диагностическое | УЗИ | Affiniti 50 Philips |  | 01371525 | 2017 |  | 1 | есть |  |  | да | 2 раза в год |  |  |  |  | исправен
4 | наука | Лаб. спортивн.травм | 2 | диагностическое | УВТ | ShoсkMaster 500Gymna |  | 01371680 | 2019 |  | 1 | есть |  |  | да | 2 раза в год |  |  |  |  | исправен
5 | наука | лаборатория медбио | 2 | диагностическое | Спирометр МАС-1 |  | 370 | 1330070 | 2006 |  | 1 | паспорт |  |  |  |  | требуется | 1 раз в год | требуется | 1 раз в год | исправен
6 | наука | лаборатория медбио | 2 | диагностическое | Спирометр МАС-1 |  | 11259 | 1371501 | 2017 |  | 1 | паспорт |  |  |  |  | требуется | 1 раз в год | требуется | 1 раз в год | исправен
7 | наука | лаборатория медбио | 2 | диагностическое | Электрокардиограф Поли-Спектр ЭК8К-01 | Поли-Спектр ЭК8К-01 | 2096MY | 1371475 | 2015 |  | 1 | паспорт | [6 empty] | требуется | 1 раз в год | исправен
8 | наука | лаборатория медбио | 2 | диагностическое | Комплекс электрокардиографический "Поли-Спектр " | Поли-Спектр | 0690SY | 1380293 | 2012 |  | 1 | Инструкция по эксплуатации | [6 empty] | требуется | 1 раз в год | исправен
9 | наука | лаборатория медбио | 2 | диагностическое | Электрокардиограф Поли-Спектр |  | 10961008 | 1380260 | 2008 |  | 1 | Инструкция по эксплуатации | [6 empty] | требуется | 1 раз в год | исправен
10 |  |  | 2 | диагностическое | Велоэргометр |  | 190230100660 | [13 empty] | исправен
11 | наука | лаборатория медбио | 2 | диагностическое | комплекс кардиографический | Комплекс электрокардиографический |  | 1380236 | 2006 |  | 1 | Инструкция по эксплуатации |  |  |  |  | требуется | 1 раз в год | требуется | 1 раз в год | исправен
12 | наука | лаборатория медбио | 2 | диагностическое | комплекс кардиографический | Кардиовит АТ-104 РС: | 6341 |  |  |  | 1 | [9 empty] | исправен
13 | наука | лаборатория медбио | 2 | диагностическое | комплекс кардиографический | Велоэргометр | 6110300652 | 1380238 |  |  | 1 | [9 empty] | исправен
14 | наука | лаборатория медбио | 2 | диагностическое | Беспроводная (телеметрическая) стресс-тест система | MORTARA INSTRUMENT модель ID 190S7FS/100 | BZ3A0643236370 | 1380246 | 2007 |  | 1 | Руководство пользователяна английском языке | [6 empty] | требуется | 1 раз вгод | исправен
15 |  | лаборатория медбио | 15 | тренажер | Беговая дорожка |  | FV4873 | 1380247 |  |  | 1 | Руководство пользователяна английском языке | [8 empty] | исправен
16 | наука | лаборатория медбио | 2 | диагностическое | Диагностическая система FitmateMED кардио-пульмонологического исследовыания | FitmateMED | 2013031223 | 1371429 | 2013 |  | 1 | руководство пользователя |  |  |  |  | требуется | 1 раз в год | требуется | 1 раз в год | исправен
17 | наука | лаборатория медбио | 2 | диагностическое | Нагрузочный комплекс с велоэргометром/электродновакуумная | Велоэргометр М32-В2 | 12841 | 1380307 | 2016 |  | 1 | паспорт |  |  |  |  | требуется | 2 раз в год | требуется | 2 раз в год | исправен
18 | наука | лаборатория медбио | 2 | диагностическое | Нагрузочный комплекс с велоэргометром/электродновакуумная | Система элетродновакуумная | 12732 | 1380307 | 2016 |  | 1 | паспорт |  |  |  |  | требуется | 3 раз в год | требуется | 3 раз в год | исправен
19 | наука |  | 2 | диагностическое | Электрокардиограф 12-канальный | [5 empty] | 1 | [9 empty] | исправен
20 |  |  | 2 | диагностическое | Электрокардиограф 12-канальный | [5 empty] | 1
21 | наука | лаборатория медбио | 2 | диагностическое | Весы электронные медицинские ВЭМ-150 |  | 600457 | 744 | 2007 |  | 1 | [7 empty] | требуется | 1 раз в год | исправен
22 | наука | лаборатория медбио | 2 | диагностическое | Компьютерный комплекс для измерения суточного ЭКГ и АД | Медилонг | CZC64656R4 | 1380258 | 2008 |  | 1 | руководство пользователя | [6 empty] | ? | ? | исправен
23 | наука | лаборатория медбио | 2 | диагностическое | Прибор для измерения артериального давления (3шт) |  |  | 2019 | 2016 |  | 3 | [7 empty] | требуется | 1 раз в год | исправен
24 | наука | лаборатория медбио | 2 | диагностическое | Прибор для измерения артериального давления (3шт) |  |  | 51 | 2013 |  | 3 | [7 empty] | требуется | 1 раз в год | исправен
25 | наука | лаборатория медбио | 10 | реанимационное | Дефибриллятор «Смарт» |  | ДЗМ00080 | 1371455 | 2015 |  | 1 | паспорт | ? | ? | ? | ? | ? | ? | ? | ? | исправен
26 | наука | лаборатория медбио | 2 | диагностическое | Анализатор биоимпедансный обменных процессов и состава тела АВС-01 "Медасс" | АВС-01 "Медасс" |  | 1380275 | 2010 |  | 1 |  | ? | ? | ? | ? | ? | ? | ? | ? | исправен
27 | наука | лаборатория медбио | 2 | диагностическое | Анализатор биоимпедансный обменных процессов и состава тела АВС-01 "Медасс" | АВС-01 "Медасс" | 394 | 1380276 | 2010 |  | 1 | паспорт | ? | ? | ? | ? | ? | ? | ? | ? | исправен
28 |  | лаборатория медбио | 2 | диагностическое | Ноутбук |  | K52F-SX380 | 1380276 | 2010 |  | 1 | [9 empty] | исправен
29 | наука | лаборатория медбио | 2 | диагностическое | АВС-02 "Медасс" | Ноутбук | LROF5RLX | 1380346 | 2019 |  | 1 | паспорт | ? | ? | ? | ? | ? | ? | ? | ? | исправен
30 | наука | лаборатория медбио | 2 | диагностическое | АВС-02 "Медасс" | Принтер цветной | NHNF115298 | 138346 | 2019 |  | 1 | паспорт | [8 empty] | исправен
31 | наука | лаб. Биохимии 332 | 6 | лабораторное | Анализатор лактата | Biosen C-Line «Sport» | 5212-12-0057 | 1350189 | 2013 |  | 1 | есть | [6 empty] | требуется | 1 | исправен
32 | наука | лаб. Биохимии 332 | 6 | лабораторное | Анализатор лактата | Biosen C-Line «Sport» | 5212-12-0063 | 1350186 | 2012 |  | 1 | есть | [6 empty] | требуется | 1 | исправен
33 | наука | лаб. Биохимии 332 | 6 | лабораторное | Анализатор лактата | Biosen C-Line «Sport» |  | 1350188 | 2013 |  | 1 | есть | [6 empty] | требуется | 1 | исправен
34 | наука | лаб. Биохимии 332 | 6 | лабораторное | Анализатор лактата | Biosen C-Line Сlinic | 5214-15-0012 | 1350223 | 2015 |  | 1 | есть | [6 empty] | требуется | 1 | исправен
35 | наука | лаб. Биохимии 332 | 6 | лабораторное | Спектрофотометр | 1251С Solar | 118010 | 1350248 | 2017 |  | 1 | есть | [6 empty] | требуется | 1 | исправен
36 | наука | лаб. Биохимии 332 | 6 | лабораторное | Спектрофотометр | 1251С Solar | 1217020 | 1350249 | 2017 |  | 1 | есть | [6 empty] | требуется | 1 | исправен
37 | наука | лаб. Биохимии 332 | 6 | лабораторное | Фотометр | РМ 2111 Solar |  | 1330069 | 2006 |  | 1 | есть | [6 empty] | требуется | 1 | исправен
38 | наука | лаб. Биохимии 332 | 6 | лабораторное | Фотометр | РМ 2111 Solar | 1207009 | 1350178 | 2008 |  | 1 | есть | [6 empty] | требуется | 1 | исправен
39 | наука | лаб. Биохимии 332 | 6 | лабораторное | Фотометр | РМ 2111 Solar | 1207010 | 1350178н | 2008 |  | 1 | есть | [6 empty] | требуется | 1 | исправен
40 | наука | лаб. Биохимии 332 | 6 | лабораторное | Фотометр | РМ 2111 Solar | 912005 | 1350182 | 2012 |  | 1 | есть | [6 empty] | требуется | 1 | исправен
41 | наука | лаб. Биохимии 332 | 6 | лабораторное | Фотометр | РМ 2111 Solar | 1105057 | 1380197 | 2005 |  | 1 | есть | [6 empty] | требуется | 1 | исправен
42 | наука | лаб. Биохимии 332 | 6 | лабораторное | Фотометр автомвтизир. | АА 2600 Solar | 1106011 | 1380237 | 2006 |  | 1 | есть | [6 empty] | требуется | 1 | исправен
43 | наука | лаб. Биохимии 332 | 6 | лабораторное | Анализатор гематологический | Sysmex XF2000i | 13239 | 1350164 | 2007 |  | 1 | есть |  |  |  |  | требуется | 1 |  |  | исправен
44 | наука | лаб. Биохимии 332 | 6 | лабораторное | Устройство считывающее | I-CHROMA | PFR13J183069 | 1350190 | 2013 |  | 1 | есть | [8 empty] | исправен
45 | наука | лаб. Биохимии 332 | 6 | лабораторное | Устройство считывающее | I-CHROMA | PFR13J183070 | 1350191 | 2013 |  | 1 | есть | [8 empty] | исправен
46 | наука | лаб. Биохимии 332 | 6 | лабораторное | Гематологическая система | QBC | 504890008 | 1350192 | 2013 |  | 1 | есть | [8 empty] | исправен
47 | наука | лаб. Биохимии 332 | 17 | холодильное | Морозильник низкотемпературный | SANYO MDF-192 | 51013438 | 1380216 | 2006 |  | 1 | [9 empty] | исправен
48 | наука | лаб. Биохимии 332 | 1 | дезинфекционное | Установка для ультразв.механизир.очист. | УЗО 03-01 "Медэл" | 739 | 1380208 | 2005 |  | 1 | есть | [8 empty] | исправен
49 | наука | лаб. Биохимии 332 | 6 | лабораторное | Центрифуга программируемая с охлажд. |  | 160306061 | 1380205 | 2005 |  | 1 | [9 empty] | исправен
50 | наука | лаб. Биохимии 332 | 6 | лабораторное | Миницентрифуга программируемая | FBT4P5GNC042505 |  | 1380198 | 2010 |  | 1 | [9 empty] | исправен
51 | наука | лаб. Биохимии 332 | 6 | лабораторное | Термошейкер | PST-60 HL"BIOSAN" | 440505027 | 1380165 | 2005 |  | 1 | есть | [8 empty] | исправен
52 | наука | лаб. Биохимии 332 | 6 | лабораторное | Центрифуга-вортекс | MSC-6000 | 01021116120234 | 1350232 | 2016 |  | 1 | есть | [8 empty] | исправен
53 | наука | лаб. Биохимии 332 | 6 | лабораторное | Центрифуга-вортекс | MSC-6000 | 01021116120228 | 1350233 | 2016 |  | 1 | есть | [8 empty] | исправен
54 | наука | лаб. Биохимии 332 | 6 | лабораторное | Центрифуга-вортекс | MSC-6000 | 01021116120230 | 1350234 | 2016 |  | 1 | есть | [8 empty] | исправен
55 | наука | лаб. Биохимии 332 | 6 | лабораторное | Центрифуга-вортекс | MSC-6000 | 01021116120232 | 1350235 | 2016 |  | 1 | есть | [8 empty] | исправен
56 | наука | лаб. Биохимии 332 | 6 | лабораторное | Центрифуга лабораторная | MPW-54 | 10054W095512 | 1350187 | 2012 |  | 1 | [9 empty] | исправен
57 | наука | лаборатория психологии сапорта | 2 | диагностическое | Стабилоанализатор компьютерный с биологической обратной связью "Стабилан-01-2" | исполнение 02 | 775.784 | 1371707 | 2019 |  | 1 (2 платформы) | руководство пользователя, паспорт | [8 empty] | исправен
58 | наука | лаборатория психологии сапорта | 2 | диагностическое | Стабилоанализатор компьютерный с биологической обратной связью "Стабилан-01-2" | исполнение 02 | 644 | 1380303 | 2016 |  | 1 | руководство пользователя, паспорт | [8 empty] | исправен
59 | наука | лаборатория психологии сапорта | 2 | диагностическое | Электроэнцефалогроф-регистратор "Энцефалан-ЭЭГР-19/26" | АБП-26 | 05S0773 06S0259 | 1380322 | 2018 |  | 2 | руководство по эксплуатации | [6 empty] | требуется | раз в год | исправен
оборудование подлежащее ремонту
1 | наука | лаб. Биохимии 332 | 6 | лабораторное | Анализатор лактата | Biosen C-Line «Sport» | SN 5212-12-0060 | 1350185 | 2012 |  | 1 | есть | [6 empty] | требуется | 1 | ремонт | требуется ремонт
оборудование подлежащее списанию
1 | наука | лаб. Биохимии 332 | 3 | дистиллятор | Аквадистиллятор | ДЭ-4-02 | 2966 | 1350176 | 2008 |  | 1 | есть | [8 empty] | списание | списание
2 | наука | лаб. Биохимии 332 | 1 | дезинфекционное | Облучатель бактерицидный | ОБН-450П |  | 1982 |  |  | 1 | [9 empty] | списание | списание
3 | наука | лаб. Биохимии 332 | 6 | лабораторное | Анализатор гемоглобина | Hemo-control | 3000-0031-6801 | 1350183 | 2012 |  | 1 | есть | [8 empty] | списание | списание
4 | наука | лаб. Биохимии 332 | 6 | лабораторное | Анализатор гемоглобина | Hemo-control | 3000-12-0699 | 1350184 | 2012 |  | 1 | есть | [8 empty] | списание | списание
5 | наука | лаб. Биохимии 332 | 6 | лабораторное | Планшетный фотометр | SUNRISE |  | 1380160 | 2005 |  | 1 | есть | [8 empty] | списание | списание
6 | наука | лаб. Биохимии 332 | 6 | лабораторное | Ph-метр |  | HI8424729722 | 1330073 | 2008 |  | 1 | [9 empty] | списание | списание
7 | наука | лаб. Биохимии 332 | 6 | лабораторное | Портативный лактометр |  |  | 1380203 | 2005 |  | 1 | [9 empty] | списание | списание
| наука |  |  | диагностическое | Комплекс "Поли-Спектр" для комплексного исследования сердца (прибор+ноутбук) |  |  | 1380217 | 2006 |  | 1 | [10 empty] | списали
| наука |  |  | диагностическое | Таймер тренировочного процесса |  |  | 01380263р, 01380263п, 01380263о,01380263н, 01380263с, 01380263у, 01380263т | 2009 |  | 7 | [10 empty] | списали
| наука |  |  | диагностическое | Комплекс компьютерный ОМЕГА-С (ноутбук+прибор) |  |  | 1380262 | 2009 |  | 1 | [10 empty] | списали
8 | наука | лаборатория психологии сапорта | 2 | диагностическое | Стабилоанализатор компьютерный с биологической обратной связью |  | 3472006 | 1380244 | 2007 |  | 1 | руководство пользователя | [8 empty] | списание | подан в список на списание